## Versionsinfo (hidden)
Versionsinformationen
| Nummer | Datum | Autor | Änderungen
aktuell | 2.2 | 2016-03-18 | Thomas Kessler | - Blatt Projektdaten: Auswahl Biogas-Produkt eingefügt - Blatt Grunddaten: Grunddaten überprüft und angepasst, Biogas - Energie 360° eingefügt - Blätter EV_Var..: Fehlerhinweis (rote Schrift) bei fehlender Angabe Leistungsbedarf Elektrizität - Blätter DK_Var..: Vorgaben Nutzungsdauern und Instandhaltungskosten überprüft und angepasst - Blätter DK_Var3&4: Falsche Verknüpfung der Variantenbezeichnung korrigiert - Fehler bei Grenzwertberechnung Minergie Neubau und Minergie Umbau korrigiert - Falsche Minergie-Gewichtung für Biogas korrigiert (1.0 statt 0.7)
| 2.1 | 2015-01-30 | Thomas Kessler | - Direkte Nutzung der Wärme aus einem Wärmeverbund ergänzt - Anschluss an einen Kälteverbund ergänzt - Fehlende Berücksichtigung der Anergienutzung bei der MINERGIE-Berechnung korrigiert - Fehler bei der MINERGIE-Berechnung der Fernwärme für die Varianten 2 bis 4 korrigiert - Grunddaten überprüft und angepasst sowie Darstellung auf Blatt Grunddaten überarbeitet
| 2.0 | 2014-08-14 | Thomas Kessler | - Formelfehler bei der Berechnung des Endenergiebedarfs Ab-/Umweltwärme korrigiert - Formelfehler bei der Berechnung der Annuitätsfaktoren auf den Blättern DK_Var2..4 korrigiert - Berücksichtigung Bedarfszahlen bei der Berechnung der Gestehungskosten entfernt - Auf dem Blatt Ergebnisse Gestehungskosten an den Schluss gestellt - Ökobilanzdaten der Energieträger gemäss neuer Version KBOB2009/1:2014 - Heizölpreis korrigiert (Berechnungsfehler) - Auf den Blättern WR_Var... Pauschale für Instandhaltungskosten wieder eingeführt - Diverse redaktionelle Änderungen und Formatierungsanpassungen - Blätter DK_Var...: Falsche Verknüpfung bei den honorarberechtigten Baukosten SIA 108 korrigiert
| 2.0g | 2014-04-15 | Thomas Kessler | - Selektor "Stadt Zürich" für Produktewahl Elektrizität und Fernwärme eingebaut - Berechnung "Energiepreis im Jahr …" gelöscht - Zuschlag für Umweltkosten (KEPZ): Neue Werte (KBOB); für Stromprodukte Stadt Zürich = 0 - Im Blatt Grunddaten zwei zusätzliche Zeilen für lokale Stromprodukte eingefügt - Wirtschaftlichkeitsdaten der Energieträger aktualisiert - Netzrückspeisung: Unterschiedliche Tarife für erneuerbare und nicht erneuerbare Energieträger - Netzrückspeisung wird bei Berechnung der Ökodaten (Erstellung und Betrieb) abgezogen - Semantik angepasst: Selektor "Förderbeiträge" wirkt sich nicht nur auf die Gestehungskosten aus
| 2.0f | 2014-03-26 | WKP (Minder) | - Ergänzung Kommentar Hilfsenergien auf Blatt Projektdaten - Leitungsverluste für Kühlenergie hinzugefügt - Vereinfachung Berechnung Leitungsverluste, basierend auf Nutzenergiebedarf
| 2.0e | 2014-03-16 | WKP (Minder) | - Zusammenfassung der Summen pro Investitionskategorie oben auf jedem Detailblatt DK_Var... - Leitungsverluste in % der erzeugten Wärme differenziert für Raumheizung und BWW auf EV_Var... - Elektrische Hilfsenergien Leistung und Jahresverbrauch auf EV_Var... - Angabe Bedarfsdeckung auf EV_Var... nicht nur in % sondern auch mit der Über-/Unterdeckung absolut in kWh/a - Kleinere Verbesserungen Formatierung
| 2.0d | 2014-02-28 | Thomas Kessler | Leistungspreisberechnung Fernwärme: Fehler korrigiert (Berücksichtigung Absorptionskälte) und Wahl lineare oder degressive Berechnung eingeführt. Leistungspreisberechnung Elektrizität: Neu automatisch analog Fernwärme
| 2.0c | 2014-02-25 | WKP (Minder) | Zusätzlicher Energieträger "technische Umweltwärme", Anergienetz. Unterhaltskostensteigerung linear in % der Kosten im Ausgangsjahr Verschiedene Fehlerbehebungen
| 2.0a | 2014-02-07 | Thomas Kessler | Zwei Alternativen zur Eingabe von Investitions- und Unterhaltskosten: Zusätzliches Blatt für die detaillierte Erfassung (DK_Var…) oder summarische Erfassung im Blatt WR_Var… Kosmetische Anpassungen
| 2.0β | 2014-01-28 | WKP (Sommer/Minder) | - Zusätzliche Energieträger - Zusätzliche Erzeugungsanlagen - Netzrückspeisung - Detailliertere Angaben zu Investitionen - Lineare Steigerung der Energiepreise - Anpassung der Methodik zur Berechnung der Annuität (mittlere Jährliche Kosten) - Berechnung der Gestehungspreise Wärme, Kälte, Elektrizität Detailierter Beschrieb der Änderungen im separaten Dokument.
| 1.2 | 2012-11-27 | Thomas Kessler | Fehlerbehebung: Berechnungsfehler Endenergie Erdgas bei WKK mit Biogas-Anteil Fehlerbehebung: Berechnungsfehler bei Handeingabe Leistungspreis Biogas/Erdgas Energiepreise und Umweltfaktoren aktualisert
| 1.1 | 2011-09-02 | Thomas Kessler | Fehlerbehebung: Leistungspreis Elektro wurde im Total nicht berücksichtigt. In den WR_...-Blättern sind neu Kommentare in den Bearbeitungsfeldern möglich
| 1.0 | 2011-07-15 | Thomas Kessler | Kleine Korrekturen und Ergänzungen
| 0.3 | 2011-06-01 | Thomas Kessler | Einarbeitung der Rückmeldungen aus der Vernehmlassung
| 0.2 | 2011-02-10 | Thomas Kessler | Anleitung und Kommentare sowie Herkunft der Grundlagendaten ergänzt. Benutzerführung verbessert.
| 0.1 | 2010-11-26 | Thomas Kessler
Note on B4: Erscheint auf den Seitenköpfen im Impressum
Note on B5: Erscheint auf den Seitenköpfen im Impressum
Note on B6: Erscheint auf den Seitenköpfen im Impressum

## INFO
Variantenvergleich Energiesysteme - Version 2.2 |  |  | i
© Stadt Zürich, Amt für Hochbauten - Alle Rechte vorbehalten
Variantenvergleich Energiesysteme
Wichtige Informationen für die Anwender
Die nachfolgenden Informationen sind sehr wichtig für die Anwendung und das Verständnis dieses Werkzeugs. Bitte lesen Sie diese aufmerksam durch, bevor Sie zum ersten Mal damit arbeiten.
Zweck | Das vorliegende Werkzeug dient zur Erstellung eines Variantenvergleichs zwischen ver-schiedenen möglichen Energieversorgungssystemen eines Gebäudes. Der Varianten-vergleich wird in der Vorstudien- oder zu Beginn der Vorprojektphase erstellt und dient als Grundlage für den Systementscheid. Es können bis zu vier Systemvarianten miteinander verglichen und dokumentiert werden. Deren Festlegung ist mit dem Auftraggeber abzusprechen.
Systemgrenze | Betrachtungsperimeter sind die der Energieversorgung eines Gebäudes oder einer Gruppe von Gebäuden dienenden Anlagen sowie die dazu gehörenden Energieflüsse. Letztere werden vom Bezug an der Grundstückgrenze (Endenergie) bis zur Abgabe an das/die Gebäude (Nutzenergie) erfasst und dargestellt. Die Verteilung innerhalb der/des Gebäude/s wird für alle Varianten als gleich angenommen und deshalb nicht mit einbe-zogen. Zu berücksichtigen ist jedoch die Nutzung von Solar- und Umweltenergie innerhalb des Areals.
Ergebnisse | Nach vollständiger Dateneingabe werden folgende numerischen Werte dargestellt:
Investitionskosten und allfällige Förderbeiträge. Ob letztere berücksichtigt werden oder nicht, kann im Tool eingestellt werden.
Jährliche Kosten, aufgeteilt in Finanzierungs-, Instandhaltungs- und Energiekosten sowie kalkulatorische Energiepreiszuschläge (KEPZ), welche die externen Umweltkosten abbilden. Ob letztere berücksichtigt werden oder nicht, kann im Tool eingestellt werden.
Primärenergiebedarf, aufgeteilt in Graue Energie für die Erstellung sowie Betriebsenergie nicht erneuerbar, erneuerbar und erneuerbar am Standort
Treibhausgasemissionen (CO2-Äquivalente), aufgeteilt in Erstellung und Betrieb
Umweltbelastungspunkte (UBP), aufgeteilt in Erstellung und Betrieb
Energiebedarf nach MINERGIE, aufgeteilt nach Energieträgern und Vergleich mit dem MINERGIE-Grenzwert
Gestehungskosten für Wärme, Kälte und Elektrizität.
Ergänzend können fallweise qualitative Kriterien aufgeführt und beurteilt werden. Diese sollen vorgängig gemeinsam mit dem Auftraggeber festgelegt werden.
Struktur | Blatt | Inhalt |  | Eingaben
| Projektdaten | Allgemeine, nicht variantenbezo-gene Angaben und Grundlagen-daten zum Projekt |  | Objekt und Bauvorhaben
Angaben zum Ersteller des Variantenvergleichs
Produktewahl Elektrizität (Strommix) und Fernwärme
Berücksichtigung der externen Kosten (KEPZ)
Berücksichtigung Förderbeiträge
Energiebedarfszahlen gemäss separaten Berechnungen
Angaben zur Berechnung des MINERGIE-Grenzwerts
| Grunddaten | Sämtliche Grunddaten für die Berechnung der wirtschaftlichen und ökologischen Vergleichs-zahlen mit Quellenangaben |  | Energiepreise, Kostensteige-rungsraten und Kalkulations-zinssatz können bei Bedarf überschrieben werden
Bei Bedarf können eigene Daten für regionale, leitungs-gebundene Energieträger eingegeben werden
| EV_Var1 /..2 /..3 /..4 | Bezeichnung, Kurzbeschrieb und grafische Darstellung der Energieversorgungs-Varianten. Die farbige Darstellung entsteht automatisch aufgrund der Eingaben. |  | Bezeichnung und Kurz-beschrieb der Variante
Energie- und Leistungsdaten, Nutzungsgrade, etc.
Allfällige Netzrückspeisung aus Eigenstromerzeugung
Angaben zu baulichen Massnahmen
| WR_Var1 /..2 /..3 /..4 | Wirtschaftlichkeitsrechnung pro Variante Berechnung der jährlichen Finanzierungs-, Instandhaltungs- und Energiekosten sowie der Gestehungspreise |  | Geschätzte Investitionskosten und Nutzungsdauern der Anla-gen und Bauteile
Approximative Kosten für Über-wachung und Instandhaltung
Allfällige Förderbeiträge 1)
| DK_Var1 /..2 /..3 /..4 | Detailkosten pro Variante (alternativ zur summarischen Eingabe in den Blättern WR_Var…) |  | Geschätzte Investitionskosten und Nutzungsdauern der Anla-gen und Bauteile
Approximative Kosten für Über-wachung und Instandhaltung
| WR_Übersicht | Zusammenstellung der Resultate der Wirtschaftlichkeitsrechnung |  | Keine Eingaben
| Ergebnisse | Darstellung der Ergebnisse (siehe oben) des Variantenvergleichs: Übersichtsseite mit allen numerischen und qualitativen Angaben sowie verschiedene Balkengrafiken |  | Qualitative Vergleichskriterien einfügen
Beurteilung der Varianten nach obigen Kriterien mit Ampel-system und Stichworten
Gesamtbeurteilung der Varian-ten mit Ampelsystem und Fazit/Empfehlung
| Berechnungen | Berechnung aller numerischen Daten, welche in den Ergebnissen dargestellt werden. |  | Keine Eingaben
Die Basisdaten wie Primärener-giefaktoren, Grenzwerte, etc. werden bei Bedarf durch das AHB angepasst.
1) Ob die hier eingegebenen Förderbeiträge für die Berechnung der Finanzierungskosten und
der Gestehungspreise berücksichtigt werden oder nicht, kann mit einem Selektor auf dem Blatt "Projektdaten" eingestellt werden.
Anwenderführung | Die Arbeitsmappe ist eingabeorientiert aufgebaut, d.h. die einzelnen Arbeitsblätter werden sinnvollerweise - beginnend mit "Projektdaten" - von links nach rechts bearbeitet.
| Alle Eingabefelder sind blassgelb hinterlegt. |  | Ausahme ist das Blatt "Ergebnisse", wo
| blassblaue Felder für die qualitativen Kriterien |  | und taubenblaue Felder für die Beurteilungen
auszufüllen sind. Alle übrigen Felder sind für die Anwender gesperrt.
Hellblau hinterlegte Felder und Kommentare enthalten wichtige Hinweise.
Aufbereitung und Abgabe der Ergebnisse | Alle wichtigen Informationen zur Beurteilung der Varianten sind im Blatt "Ergebnisse" zusammengefasst. Dessen Darstellung eignet sich sowohl für eine Präsentation als auch für den Ausdruck auf Papier. Für die Entscheidungsträger genügen diese Informationen in der Regel.
Für eine vollständige und nachvollziehbare Dokumentation sind jeweils auch die übrigen Blätter - ausser "INFO" - abzugeben. Dies erfolgt zweckmässigerweise in Form eines Anhangs zum Bericht über die Variantenstudie.
Bei Variantenstudien im Auftrag des Amtes für Hochbauten der Stadt Zürich ist der Fachstelle Energie- und Gebäudetechnik jeweils eine elektronische Version im Originalformat (MS Excel) abzugeben.
Neu in Version 2.2 | Blatt | Änderungen
| Projektdaten | Es wurde eine zusätzliche Produktewahl für Biogas hinzugefügt
| Grunddaten | Die Energiepreise wurden aktualisiert
Die Umweltdaten wurden überprüft und teilweise angepasst
Bei Biogas wird neu zwischen "Durchschnitt CH" und "Energie 360° (naturemade star)" unterschieden
| DK_Var1 /..2 /..3 /..4 | Die Vorgaben für die Nutzungsdauern und die Instandhaltungs-kosten wurden überprüft und teilweise angepasst
Die Positionen in der Gruppe "4. Wärme- / Kälteerzeugung" wurden der Struktur der Blätter EV_Var… angepasst
Neu in Version 2.1 | Blatt | Änderungen
| Grunddaten | Die Energiepreise wurden aktualisiert
Die Umweltdaten wurden überprüft und teilweise angepasst
Zusätzlicher Energieträger: Kälteverbund (siehe unten)
Die Darstellung wurde teilweise überarbeitet
| EV_Var1 /..2 /..3 /..4 | Zusätzliche Pfade für Direktnutzung von Wärme bzw. Kälte aus einem Wärme- bzw. Kälteverbund. Damit kann z.B. eine Contracting-Lösung mit einer konventionell betriebenen Anlage verglichen werden.
| WR_Var1 /..2 /..3 /..4 | Zusätzlicher Energieträger: Kälteverbund (siehe oben)
Neu in Version 2.0 | Blatt | Änderungen
| Projektdaten | Produktewahl Elektrizität und Fernwärme: Zusätzlicher Selektor "Stadt Zürich" zur Vorgabe der verfügbaren Produkte
Zusätzliche Einstellungen für die Wirtschaftlichkeitsrechnung:
- Externe Kosten berücksichtigen oder nicht
- Förderbeiträge berücksichtigen oder nicht
| Grunddaten | Die Energiepreissteigerung wird neu linear berechnet
Tarife für Netzrückspeisung (siehe EV_Var…)
Elektrizitätstarife aufgeteilt in Energie, Netznutzung und Abgaben
Zusätzliche, frei definierbare Energieträger: Bis zu 3 lokale Stromprodukte, ein Brennstoff, ein lokales Fernwärmeprodukt, ein Anergienetz
Beim Leistungspreis der Fernwärme kann neu zwischen linearer und degressiver Berechnungsmethode gewählt werden
Vorgaben für Jahresnutzungsgrade und -arbeitszahlen sowie Erträge von Solaranlagen (siehe EV_Var…)
Aktualisierte Energiepreise
Aktualisierte Umweltfaktoren (KBOB Empfehlung 2009/1:2014)
| EV_Var1 /..2 /..3 /..4 | Zusätzliche Wärme-/Kälteerzeuger: Gasmotorwärmepumpe, Absorptionskältemaschine
Vorgaben für Jahresutzungsgrade und -arbeitszahlen sowie Erträge von Solaranlagen (aus Blatt Grunddaten), welche überschrieben werden können
Möglichkeit zur Berücksichtigung der Leitungsverluste (in % der Nutzwärme) zum Vergleich zentraler und dezentraler Arealversorgungen
Für die freie Kühlung kann neu ebenfalls eine Jahresarbeitszahl eingegeben werden (elektro-thermischer Verstärkungsfaktor)
Möglichkeit zur Erfassung eines variantenspezifischen elektrischen Hilfsenergiebedarfs
Eingabe des max. Leistungsbedarfs für die Elektrizität ab Netz zwecks Berechnung der Leistungskosten (siehe WR_Var...)
Bei Eigenstromproduktion kann die ins Netz zurückgespeiste Energiemenge angegeben werden (siehe Berechnungen)
| WR_Var1 /..2 /..3 /..4 | Wahlmöglichkeit für summarische Aufstellung der Anlagen (wie bisher) oder detaillierte Erfassung (siehe DK_Var…)
Mehr Zeilen für die Erfassung der Anlagen und Eingabe der Überwachungs- und Instandhaltungskosten jeweils auf der selben Zeile.
Die Förderbeiträge werden neu hier eingegeben. Ob diese bei der Berechnung der Finanzierungskosten berücksichtigt werden oder nicht, kann auf dem Blatt Projekdaten gewählt werden.
Die Leistungskosten für die Elektrizität werden neu automatisch berechnet. Hierzu muss im Blatt EV_Var… der maximale Leistungsbedarf eingegeben werden.
Die ins Netz zurückgespeiste Elektrizität (siehe EV_Var…) wird zum definierten Tarif (siehe Grunddaten) bei den Energiekosten in Abzug gebracht.
Berechnung der Gestehungskosten für die erzeugte Nutzenergie. Bei mehr als einer Energieart (z.B. Wärme und Kälte) wird ein Durchschnitt angegeben, der überschrieben werden kann. In diesem Fall passen sich die Kosten für die andere(n) Energieart(en) automatisch an.
| DK_Var1 /..2 /..3 /..4 | Diese Blätter sind neu. Alternativ zur summarischen Aufstellung auf den Blättern WR_Var… können hier die Anlagen detailliert erfasst werden.
Vordefinierte Struktur (mit Ergänzungszeilen) für die Erfassung aller für die Erstellung der Anlagen notwendigen Leistungen
Überschreibbare Vorgaben für Nutzungsdauer und Instandhaltungskosten (in % der Investitionskosten)
Berechnung der Honorare nach SIA-Honorarordnung
Erfassung der Kosten für die Betriebsführung
| WR_Übersicht | Die Förderbeiträge werden nicht mehr hier eingegeben, sondern auf den Blättern WR_Var...
Darstellung der Gestehungskosten (siehe WR_Var…)
| Ergebnisse | Auf der Übersichtsseite werden neu aufgeführt:
- Primärenergie nicht erneuerbar
- Gestehungskosten für Wärme, Kälte und Elektrizität
Die Gestehungskosten werden in einer zusätzlichen Säulengrafik dargestellt
| Berechnungen | Für die ins Netz zurückgespeiste Elektrizität (siehe EV_Var…) werden nach Massgabe der Produktionsart (PV oder WKK) und deren Anteil an der Netzrückspeisung Abzüge bei der Umweltbelastung (Primärenergie, Treibhausgasemmissionen, Umweltbelastungspunkte) eingerechnet.
Stadt Zürich
Amt für Hochbauten
Postfach
8021 Zürich
Tel. +41 44 412 11 11
Fax +41 44 212 19 36
www.stadt-zuerich.ch/hochbau
Areal / Grundstück
Energie-umwandlung
Solarenergie
Umweltenergie
Endenergie
Nutzenergie
Gebäude
Systemgrenze
Note on F2: Neues in dieser Version ® auf i klicken
Note on I65: Kommentar zu Eingabefeld (erscheint wenn Mauszeiger darauf ist)

## Projektdaten
Variantenvergleich Energiesysteme - Version 2.2 | [6 empty] | i
© Stadt Zürich, Amt für Hochbauten - Alle Rechte vorbehalten
Projektdaten
| Objekt: | [5 empty] | Bauvorhaben:
| Variantenvergleich |  |  | Version | 1 |  | Datum | 2016-03-30
| Ersteller: | Firma |  |  |  |  | Name
| Produktewahl |  |  |  | Elektrizität: | Stadt Zürich Verwaltungsmix
[5 empty] | Fernwärme: | Stadt Zürich | [5 empty] | Produktewahl: Stadt Zürich | TRUE
[5 empty] | Biogas: | Biogas - Energie360° (naturemade star)
[11 empty] | Auwahlliste Wirtschaftlichkeitsrechnung |  | Auswahl
| Wirtschaftlichkeitsrechnung |  |  |  | Externe Kosten: | Externe Kosten nicht berücksichtigen |  |  |  |  | Externe Kosten berücksichtigen | Externe Kosten nicht berücksichtigen | 0
[5 empty] | Förderbeiträge: | Förderbeiträge berücksichtigen |  |  |  |  | Förderbeiträge berücksichtigen | Förderbeiträge nicht berücksichtigen | 1
| Energiebedarf |  | Raumheizung (inkl. Lüftung): | [5 empty] | kWh/a
Energiebedarfszahlen gemäss separaten Berechnungen. Letztere sind beizulegen!
|  |  | Brauchwarmwasser (inkl. Speicher- und Verteilverluste): | [5 empty] | kWh/a
|  |  | Raumkühlung: | [5 empty] | kWh/a
|  |  | Elektrizitätsverbraucher: |  |  |  |  | 0 | kWh/a
SIA Effizienzpfad Energie
MINERGIE
|  |  | Elektrische Hilfsenergien Raumwärme und Warmwasser | [5 empty] | kWh/a
|  |  | Lüftung / Klimatisierung | [5 empty] | kWh/a | Energiebedarfszahlen gemäss separaten Berechnungen. Letztere sind beizulegen!
|  |  | Beleuchtung | [5 empty] | kWh/a
|  |  | Betriebseinrichtungen | [5 empty] | kWh/a
Auswahlliste Standard
| Eingaben für Berechnung MINERGIE-Grenzwert | [5 empty] | Standard:
[11 empty] | MINERGIE Umbau | MINERGIE Neubau | MINERGIE-P
|  |  | Nutzungskategorie |  |  | Energiebezugsfläche
| Zone 1 | [5 empty] | m2
| Zone 2 | [5 empty] | m2
| Zone 3 | [5 empty] | m2
| Zone 4 | [5 empty] | m2
| Total |  |  |  |  | 0 | m2
| Auswahlliste Elektriziät Sadt Zürich |  |  |  | Auswahlliste Fernwärme Stadt Zürich
| CH-Verbrauchermix |  |  |  | Durchschnitt CH (KVA)
| Stadt Zürich Verwaltungsmix |  |  |  | Stadt Zürich
ewz.basis
| ewz.ökopower |  |  |  | Auswahlliste Fernwärme Übrige
| ewz.wassertop |  |  |  | Durchschnitt CH (KVA)
| ewz.solartop |  |  |  | Fernwärme XY
| Auswahlliste Elektriziät Übrige |  |  |  | Auswahlliste Biogas
| CH-Verbrauchermix |  |  |  | Biogas - Durchschnitt CH
| Lokales Produkt A |  |  |  | Biogas - Energie360° (naturemade star)
Lokales Produkt B
Lokales Produkt C
Stadt Zürich
Amt für Hochbauten
Postfach
8021 Zürich
Tel. +41 44 412 11 11
Fax +41 44 212 19 36
www.stadt-zuerich.ch/hochbau
Stadt Zürich
Note on G2: Neues in dieser Version ® auf i klicken
Note on G20: Inhalt dieses Feldes nicht löschen!
Note on G22: Inhalt dieses Feldes nicht löschen!
Note on G24: Inhalt dieses Feldes nicht löschen!
Note on G29: Inhalt dieses Feldes nicht löschen!
Note on G31: Inhalt dieses Feldes nicht löschen!
Note on I46: Variantenspezifische Hilfsenergieverbräuche sind in den Blättern EV_Var... anzugeben

## Grunddaten
1
Variantenvergleich Energiesysteme - Version 2.2 | [7 empty] | i
© Stadt Zürich, Amt für Hochbauten - Alle Rechte vorbehalten
Grunddaten Wirtschaftlichkeit und Ökologie | [11 empty] | Kalkulationszinssatz (real) |  |  |  |  | 2.5% |  | Instandhaltungskostensteigerung (real) | [6 empty] | 0%
Energieträger | [6 empty] | Wirtschaftlichkeit (alle Preise inkl. MWSt. und CO2-Abgabe) | [10 empty] | Ökologie | [8 empty] | Eff. Kostensteigerung | Eff. Leistungspreis | Hilfstabelle Elektrizitätstarife
[7 empty] | Leistungs-preis (pro Jahr) | Preisanteil Energie | Preisanteil Netznutzung |  | Preisanteil Abgaben |  | Energiepreis-zuschlag (KEPZ) |  | Arbeitspreis inkl. Zuschlag |  | Preis-steigerung (linear) | Primärener-gie nicht erneuerbar |  | Primär-energie erneuerbar |  | Treibhaus- gas-Emisionen |  | Umwelt-belastungs-punkte |  | MINERGIE Gewichtung | [7 empty] | Produktewahl Stadt Zürich: |  | WP Tarif = Normaltarif | Verlauf der Energiepreise (Index, 100% = Ausgangsjahr)
[7 empty] | [Fr./kW] | [Rp./kWh] | [Rp./kWh] |  | [Rp./kWh] |  | [Rp./kWh] |  | [Rp./kWh] |  | [%/a] | [kWh/kWh] |  | [kWh/kWh] |  | [kg/kWh CO2e] |  | [UBP/kWh] |  | [-] |  |  | HT | NT | WPHT | WPNT |  | TRUE |  | 0 | 2016 | 2017 | 2018 | 2019 | 2020 | 2021 | 2022 | 2023 | 2024 | 2025 | 2026 | 2027 | 2028 | 2029 | 2030 | 2031 | 2032 | 2033 | 2034 | 2035 | 2036 | 2037 | 2038 | 2039 | 2040 | 2041 | 2042 | 2043 | 2044 | 2045 | 2046 | 2047 | 2048 | 2049 | 2050 | 2051 | 2052 | 2053 | 2054 | 2055 | 2056 | 2057 | 2058 | 2059 | 2060 | 2061 | 2062 | 2063 | 2064 | 2065 | 2066
Elektrizität | Stadt Zürich Verwaltungsmix |  |  | Hochtarif |  |  | 116.64 | 13.4185 | 8.1648 |  | 1.4162 |  | 1.1082 | 0 | 24.1077 |  | 1.4 | 0.0462 | 0 | 1.1224 | 0 | 0.012697 | 0 | 65.7274 | 0 | 2 | 1.4 | 116.64 | 24.1077 | 15.0243 | 24.1077 | 15.0243 |  |  |  | 0 | 1 | 1.014 | 1.028 | 1.042 | 1.056 | 1.07 | 1.084 | 1.098 | 1.112 | 1.126 | 1.14 | 1.154 | 1.168 | 1.182 | 1.196 | 1.21 | 1.224 | 1.238 | 1.252 | 1.266 | 1.28 | 1.294 | 1.308 | 1.322 | 1.336 | 1.35 | 1.364 | 1.378 | 1.392 | 1.406 | 1.42 | 1.434 | 1.448 | 1.462 | 1.476 | 1.49 | 1.504 | 1.518 | 1.532 | 1.546 | 1.56 | 1.574 | 1.588 | 1.602 | 1.616 | 1.63 | 1.644 | 1.658 | 1.672 | 1.686 | 1.7
|  |  |  | Niedertarif |  |  |  | 9.2272 | 4.0824 |  | 0.60653 |  | 0 | 0 | 15.0243 |  |  | 0 | 0 | 0 | 0 | 0 | 0 | 0 | 0 |  | 1.4 | [8 empty] | 0 | 1 | 1.014 | 1.028 | 1.042 | 1.056 | 1.07 | 1.084 | 1.098 | 1.112 | 1.126 | 1.14 | 1.154 | 1.168 | 1.182 | 1.196 | 1.21 | 1.224 | 1.238 | 1.252 | 1.266 | 1.28 | 1.294 | 1.308 | 1.322 | 1.336 | 1.35 | 1.364 | 1.378 | 1.392 | 1.406 | 1.42 | 1.434 | 1.448 | 1.462 | 1.476 | 1.49 | 1.504 | 1.518 | 1.532 | 1.546 | 1.56 | 1.574 | 1.588 | 1.602 | 1.616 | 1.63 | 1.644 | 1.658 | 1.672 | 1.686 | 1.7
|  |  |  | WP, Hochtarif |  |  |  | 13.4185 | 8.1648 |  | 1.4162 |  | 0.146 | 0 | 24.1077 |  |  | 0.0538 | 0 | 0.009 | 0 | 0.002772 | 0 | 7.632 | 0 |  | 1.4 | [8 empty] | 0 | 1 | 1.014 | 1.028 | 1.042 | 1.056 | 1.07 | 1.084 | 1.098 | 1.112 | 1.126 | 1.14 | 1.154 | 1.168 | 1.182 | 1.196 | 1.21 | 1.224 | 1.238 | 1.252 | 1.266 | 1.28 | 1.294 | 1.308 | 1.322 | 1.336 | 1.35 | 1.364 | 1.378 | 1.392 | 1.406 | 1.42 | 1.434 | 1.448 | 1.462 | 1.476 | 1.49 | 1.504 | 1.518 | 1.532 | 1.546 | 1.56 | 1.574 | 1.588 | 1.602 | 1.616 | 1.63 | 1.644 | 1.658 | 1.672 | 1.686 | 1.7
|  |  |  | WP, Niedertarif |  |  |  | 9.2272 | 4.0824 |  | 0.60653 |  | 0 | 0 | 15.0243 |  |  | 0 | 0 | 0 | 0 | 0 | 0 | 0 | 0 |  | 1.4 | [8 empty] | 0 | 1 | 1.014 | 1.028 | 1.042 | 1.056 | 1.07 | 1.084 | 1.098 | 1.112 | 1.126 | 1.14 | 1.154 | 1.168 | 1.182 | 1.196 | 1.21 | 1.224 | 1.238 | 1.252 | 1.266 | 1.28 | 1.294 | 1.308 | 1.322 | 1.336 | 1.35 | 1.364 | 1.378 | 1.392 | 1.406 | 1.42 | 1.434 | 1.448 | 1.462 | 1.476 | 1.49 | 1.504 | 1.518 | 1.532 | 1.546 | 1.56 | 1.574 | 1.588 | 1.602 | 1.616 | 1.63 | 1.644 | 1.658 | 1.672 | 1.686 | 1.7
| ewz.basis |  |  | Hochtarif |  |  | 116.64 | 8.9424 | 8.1648 |  | 2.916 |  | 1.03 |  | 21.0532 |  | 1.4 | 0.04 |  | 1.1 |  | 0.01206 |  | 63.13 |  |  | 1.4 | 116.64 | 21.0532 | 11.8678 | 21.0532 | 11.8678 |  |  |  | 0 | 1 | 1.014 | 1.028 | 1.042 | 1.056 | 1.07 | 1.084 | 1.098 | 1.112 | 1.126 | 1.14 | 1.154 | 1.168 | 1.182 | 1.196 | 1.21 | 1.224 | 1.238 | 1.252 | 1.266 | 1.28 | 1.294 | 1.308 | 1.322 | 1.336 | 1.35 | 1.364 | 1.378 | 1.392 | 1.406 | 1.42 | 1.434 | 1.448 | 1.462 | 1.476 | 1.49 | 1.504 | 1.518 | 1.532 | 1.546 | 1.56 | 1.574 | 1.588 | 1.602 | 1.616 | 1.63 | 1.644 | 1.658 | 1.672 | 1.686 | 1.7
|  |  |  | Niedertarif |  |  |  | 4.6656 | 4.0824 |  | 2.0898 |  |  |  | 11.8678 | [11 empty] | 1.4 | [8 empty] | 0 | 1 | 1.014 | 1.028 | 1.042 | 1.056 | 1.07 | 1.084 | 1.098 | 1.112 | 1.126 | 1.14 | 1.154 | 1.168 | 1.182 | 1.196 | 1.21 | 1.224 | 1.238 | 1.252 | 1.266 | 1.28 | 1.294 | 1.308 | 1.322 | 1.336 | 1.35 | 1.364 | 1.378 | 1.392 | 1.406 | 1.42 | 1.434 | 1.448 | 1.462 | 1.476 | 1.49 | 1.504 | 1.518 | 1.532 | 1.546 | 1.56 | 1.574 | 1.588 | 1.602 | 1.616 | 1.63 | 1.644 | 1.658 | 1.672 | 1.686 | 1.7
|  |  |  | WP, Hochtarif |  |  |  | 8.9424 | 8.1648 |  | 2.916 |  |  |  | 21.0532 | [11 empty] | 1.4 | [8 empty] | 0 | 1 | 1.014 | 1.028 | 1.042 | 1.056 | 1.07 | 1.084 | 1.098 | 1.112 | 1.126 | 1.14 | 1.154 | 1.168 | 1.182 | 1.196 | 1.21 | 1.224 | 1.238 | 1.252 | 1.266 | 1.28 | 1.294 | 1.308 | 1.322 | 1.336 | 1.35 | 1.364 | 1.378 | 1.392 | 1.406 | 1.42 | 1.434 | 1.448 | 1.462 | 1.476 | 1.49 | 1.504 | 1.518 | 1.532 | 1.546 | 1.56 | 1.574 | 1.588 | 1.602 | 1.616 | 1.63 | 1.644 | 1.658 | 1.672 | 1.686 | 1.7
|  |  |  | WP, Niedertarif |  |  |  | 4.6656 | 4.0824 |  | 2.0898 |  |  |  | 11.8678 | [11 empty] | 1.4 | [8 empty] | 0 | 1 | 1.014 | 1.028 | 1.042 | 1.056 | 1.07 | 1.084 | 1.098 | 1.112 | 1.126 | 1.14 | 1.154 | 1.168 | 1.182 | 1.196 | 1.21 | 1.224 | 1.238 | 1.252 | 1.266 | 1.28 | 1.294 | 1.308 | 1.322 | 1.336 | 1.35 | 1.364 | 1.378 | 1.392 | 1.406 | 1.42 | 1.434 | 1.448 | 1.462 | 1.476 | 1.49 | 1.504 | 1.518 | 1.532 | 1.546 | 1.56 | 1.574 | 1.588 | 1.602 | 1.616 | 1.63 | 1.644 | 1.658 | 1.672 | 1.686 | 1.7
| ewz.ökopower |  |  | Hochtarif |  |  | 116.64 | 12.5388 | 8.1648 |  | 1.6524 |  | 1.07 |  | 23.426 |  | 1.4 | 0.04 |  | 1.12 |  | 0.01131 |  | 63.51 |  |  | 1.4 | 116.64 | 23.426 | 14.2406 | 23.426 | 14.2406 |  |  |  | 0 | 1 | 1.014 | 1.028 | 1.042 | 1.056 | 1.07 | 1.084 | 1.098 | 1.112 | 1.126 | 1.14 | 1.154 | 1.168 | 1.182 | 1.196 | 1.21 | 1.224 | 1.238 | 1.252 | 1.266 | 1.28 | 1.294 | 1.308 | 1.322 | 1.336 | 1.35 | 1.364 | 1.378 | 1.392 | 1.406 | 1.42 | 1.434 | 1.448 | 1.462 | 1.476 | 1.49 | 1.504 | 1.518 | 1.532 | 1.546 | 1.56 | 1.574 | 1.588 | 1.602 | 1.616 | 1.63 | 1.644 | 1.658 | 1.672 | 1.686 | 1.7
|  |  |  | Niedertarif |  |  |  | 8.262 | 4.0824 |  | 0.8262 |  |  |  | 14.2406 | [11 empty] | 1.4 | [8 empty] | 0 | 1 | 1.014 | 1.028 | 1.042 | 1.056 | 1.07 | 1.084 | 1.098 | 1.112 | 1.126 | 1.14 | 1.154 | 1.168 | 1.182 | 1.196 | 1.21 | 1.224 | 1.238 | 1.252 | 1.266 | 1.28 | 1.294 | 1.308 | 1.322 | 1.336 | 1.35 | 1.364 | 1.378 | 1.392 | 1.406 | 1.42 | 1.434 | 1.448 | 1.462 | 1.476 | 1.49 | 1.504 | 1.518 | 1.532 | 1.546 | 1.56 | 1.574 | 1.588 | 1.602 | 1.616 | 1.63 | 1.644 | 1.658 | 1.672 | 1.686 | 1.7
|  |  |  | WP, Hochtarif |  |  |  | 12.5388 | 8.1648 |  | 1.6524 |  |  |  | 23.426 | [11 empty] | 1.4 | [8 empty] | 0 | 1 | 1.014 | 1.028 | 1.042 | 1.056 | 1.07 | 1.084 | 1.098 | 1.112 | 1.126 | 1.14 | 1.154 | 1.168 | 1.182 | 1.196 | 1.21 | 1.224 | 1.238 | 1.252 | 1.266 | 1.28 | 1.294 | 1.308 | 1.322 | 1.336 | 1.35 | 1.364 | 1.378 | 1.392 | 1.406 | 1.42 | 1.434 | 1.448 | 1.462 | 1.476 | 1.49 | 1.504 | 1.518 | 1.532 | 1.546 | 1.56 | 1.574 | 1.588 | 1.602 | 1.616 | 1.63 | 1.644 | 1.658 | 1.672 | 1.686 | 1.7
|  |  |  | WP, Niedertarif |  |  |  | 8.262 | 4.0824 |  | 0.8262 |  |  |  | 14.2406 | [11 empty] | 1.4 | [8 empty] | 0 | 1 | 1.014 | 1.028 | 1.042 | 1.056 | 1.07 | 1.084 | 1.098 | 1.112 | 1.126 | 1.14 | 1.154 | 1.168 | 1.182 | 1.196 | 1.21 | 1.224 | 1.238 | 1.252 | 1.266 | 1.28 | 1.294 | 1.308 | 1.322 | 1.336 | 1.35 | 1.364 | 1.378 | 1.392 | 1.406 | 1.42 | 1.434 | 1.448 | 1.462 | 1.476 | 1.49 | 1.504 | 1.518 | 1.532 | 1.546 | 1.56 | 1.574 | 1.588 | 1.602 | 1.616 | 1.63 | 1.644 | 1.658 | 1.672 | 1.686 | 1.7
| ewz.wassertop |  |  | Hochtarif |  |  | 116.64 | 11.0808 | 8.1648 |  | 1.6524 |  | 1 |  | 21.898 |  | 1.4 | 0.03 |  | 1.11 |  | 0.0086 |  | 58.58 |  |  | 1.4 | 116.64 | 21.898 | 12.7126 | 21.898 | 12.7126 |  |  |  | 1 | 1 | 1.014 | 1.028 | 1.042 | 1.056 | 1.07 | 1.084 | 1.098 | 1.112 | 1.126 | 1.14 | 1.154 | 1.168 | 1.182 | 1.196 | 1.21 | 1.224 | 1.238 | 1.252 | 1.266 | 1.28 | 1.294 | 1.308 | 1.322 | 1.336 | 1.35 | 1.364 | 1.378 | 1.392 | 1.406 | 1.42 | 1.434 | 1.448 | 1.462 | 1.476 | 1.49 | 1.504 | 1.518 | 1.532 | 1.546 | 1.56 | 1.574 | 1.588 | 1.602 | 1.616 | 1.63 | 1.644 | 1.658 | 1.672 | 1.686 | 1.7
|  |  |  | Niedertarif |  |  |  | 6.804 | 4.0824 |  | 0.8262 |  |  |  | 12.7126 | [11 empty] | 1.4 | 0 | [7 empty] | 1 | 1 | 1.014 | 1.028 | 1.042 | 1.056 | 1.07 | 1.084 | 1.098 | 1.112 | 1.126 | 1.14 | 1.154 | 1.168 | 1.182 | 1.196 | 1.21 | 1.224 | 1.238 | 1.252 | 1.266 | 1.28 | 1.294 | 1.308 | 1.322 | 1.336 | 1.35 | 1.364 | 1.378 | 1.392 | 1.406 | 1.42 | 1.434 | 1.448 | 1.462 | 1.476 | 1.49 | 1.504 | 1.518 | 1.532 | 1.546 | 1.56 | 1.574 | 1.588 | 1.602 | 1.616 | 1.63 | 1.644 | 1.658 | 1.672 | 1.686 | 1.7
| ewz.solartop |  |  | Hochtarif |  |  | 116.64 | 58.32 | 8.1648 |  | -10.7892 |  | 3 |  | 58.6956 |  | 1.4 | 0.35 |  | 1.25 |  | 0.08027 |  | 174.57 |  |  | 1.4 | 116.64 | 58.6956 | 54.6132 | 58.6956 | 54.6132 |  |  |  | 1 | 1 | 1.014 | 1.028 | 1.042 | 1.056 | 1.07 | 1.084 | 1.098 | 1.112 | 1.126 | 1.14 | 1.154 | 1.168 | 1.182 | 1.196 | 1.21 | 1.224 | 1.238 | 1.252 | 1.266 | 1.28 | 1.294 | 1.308 | 1.322 | 1.336 | 1.35 | 1.364 | 1.378 | 1.392 | 1.406 | 1.42 | 1.434 | 1.448 | 1.462 | 1.476 | 1.49 | 1.504 | 1.518 | 1.532 | 1.546 | 1.56 | 1.574 | 1.588 | 1.602 | 1.616 | 1.63 | 1.644 | 1.658 | 1.672 | 1.686 | 1.7
|  |  |  | Niedertarif |  |  |  | 58.32 | 4.0824 |  | -10.7892 |  |  |  | 54.6132 | [11 empty] | 1.4 | 0 | [7 empty] | 1 | 1 | 1.014 | 1.028 | 1.042 | 1.056 | 1.07 | 1.084 | 1.098 | 1.112 | 1.126 | 1.14 | 1.154 | 1.168 | 1.182 | 1.196 | 1.21 | 1.224 | 1.238 | 1.252 | 1.266 | 1.28 | 1.294 | 1.308 | 1.322 | 1.336 | 1.35 | 1.364 | 1.378 | 1.392 | 1.406 | 1.42 | 1.434 | 1.448 | 1.462 | 1.476 | 1.49 | 1.504 | 1.518 | 1.532 | 1.546 | 1.56 | 1.574 | 1.588 | 1.602 | 1.616 | 1.63 | 1.644 | 1.658 | 1.672 | 1.686 | 1.7
| CH-Verbrauchermix |  |  | Hochtarif |  |  |  | 23.4 |  |  |  |  | 7.3 |  | 30.7 |  | 1.4 | 2.69 |  | 0.45 |  | 0.1386 |  | 381.6 |  |  | 1.4 | 0 | 30.7 | 30.7 | 30.7 | 30.7 |  |  |  | 1 | 1 | 1.014 | 1.028 | 1.042 | 1.056 | 1.07 | 1.084 | 1.098 | 1.112 | 1.126 | 1.14 | 1.154 | 1.168 | 1.182 | 1.196 | 1.21 | 1.224 | 1.238 | 1.252 | 1.266 | 1.28 | 1.294 | 1.308 | 1.322 | 1.336 | 1.35 | 1.364 | 1.378 | 1.392 | 1.406 | 1.42 | 1.434 | 1.448 | 1.462 | 1.476 | 1.49 | 1.504 | 1.518 | 1.532 | 1.546 | 1.56 | 1.574 | 1.588 | 1.602 | 1.616 | 1.63 | 1.644 | 1.658 | 1.672 | 1.686 | 1.7
|  |  |  | Niedertarif |  |  |  | 23.4 | [6 empty] | 30.7 | [11 empty] | 1.4 | 0 | [7 empty] | 1 | 1 | 1.014 | 1.028 | 1.042 | 1.056 | 1.07 | 1.084 | 1.098 | 1.112 | 1.126 | 1.14 | 1.154 | 1.168 | 1.182 | 1.196 | 1.21 | 1.224 | 1.238 | 1.252 | 1.266 | 1.28 | 1.294 | 1.308 | 1.322 | 1.336 | 1.35 | 1.364 | 1.378 | 1.392 | 1.406 | 1.42 | 1.434 | 1.448 | 1.462 | 1.476 | 1.49 | 1.504 | 1.518 | 1.532 | 1.546 | 1.56 | 1.574 | 1.588 | 1.602 | 1.616 | 1.63 | 1.644 | 1.658 | 1.672 | 1.686 | 1.7
| Netzrückspeisung erneuerbar |  |  | Hochtarif |  |  |  | 8.5 | [6 empty] | 8.5 |  | 1.4 | [9 empty] | 1.4 | 0 | 8.5 | 4.45 | 8.5 | 4.45 |  |  |  | 1 | 1 | 1.014 | 1.028 | 1.042 | 1.056 | 1.07 | 1.084 | 1.098 | 1.112 | 1.126 | 1.14 | 1.154 | 1.168 | 1.182 | 1.196 | 1.21 | 1.224 | 1.238 | 1.252 | 1.266 | 1.28 | 1.294 | 1.308 | 1.322 | 1.336 | 1.35 | 1.364 | 1.378 | 1.392 | 1.406 | 1.42 | 1.434 | 1.448 | 1.462 | 1.476 | 1.49 | 1.504 | 1.518 | 1.532 | 1.546 | 1.56 | 1.574 | 1.588 | 1.602 | 1.616 | 1.63 | 1.644 | 1.658 | 1.672 | 1.686 | 1.7
|  |  |  | Niedertarif |  |  |  | 4.45 | [6 empty] | 4.45 | [11 empty] | 1.4 | [8 empty] | 1 | 1 | 1.014 | 1.028 | 1.042 | 1.056 | 1.07 | 1.084 | 1.098 | 1.112 | 1.126 | 1.14 | 1.154 | 1.168 | 1.182 | 1.196 | 1.21 | 1.224 | 1.238 | 1.252 | 1.266 | 1.28 | 1.294 | 1.308 | 1.322 | 1.336 | 1.35 | 1.364 | 1.378 | 1.392 | 1.406 | 1.42 | 1.434 | 1.448 | 1.462 | 1.476 | 1.49 | 1.504 | 1.518 | 1.532 | 1.546 | 1.56 | 1.574 | 1.588 | 1.602 | 1.616 | 1.63 | 1.644 | 1.658 | 1.672 | 1.686 | 1.7
| Netzrückspeisung nicht erneuerbar |  |  | Hochtarif |  |  |  | 8.5 | [6 empty] | 8.5 |  | 1.4 | [9 empty] | 1.4 |  | 8.5 | 4.45 | 8.5 | 4.45 |  |  |  | 1 | 1 | 1.014 | 1.028 | 1.042 | 1.056 | 1.07 | 1.084 | 1.098 | 1.112 | 1.126 | 1.14 | 1.154 | 1.168 | 1.182 | 1.196 | 1.21 | 1.224 | 1.238 | 1.252 | 1.266 | 1.28 | 1.294 | 1.308 | 1.322 | 1.336 | 1.35 | 1.364 | 1.378 | 1.392 | 1.406 | 1.42 | 1.434 | 1.448 | 1.462 | 1.476 | 1.49 | 1.504 | 1.518 | 1.532 | 1.546 | 1.56 | 1.574 | 1.588 | 1.602 | 1.616 | 1.63 | 1.644 | 1.658 | 1.672 | 1.686 | 1.7
|  |  |  | Niedertarif |  |  |  | 4.45 | [6 empty] | 4.45 | [11 empty] | 1.4 | [8 empty] | 1 | 1 | 1.014 | 1.028 | 1.042 | 1.056 | 1.07 | 1.084 | 1.098 | 1.112 | 1.126 | 1.14 | 1.154 | 1.168 | 1.182 | 1.196 | 1.21 | 1.224 | 1.238 | 1.252 | 1.266 | 1.28 | 1.294 | 1.308 | 1.322 | 1.336 | 1.35 | 1.364 | 1.378 | 1.392 | 1.406 | 1.42 | 1.434 | 1.448 | 1.462 | 1.476 | 1.49 | 1.504 | 1.518 | 1.532 | 1.546 | 1.56 | 1.574 | 1.588 | 1.602 | 1.616 | 1.63 | 1.644 | 1.658 | 1.672 | 1.686 | 1.7
| Lokales Produkt A |  |  | Hochtarif | [10 empty] | 0 |  | 1.4 | [9 empty] | 1.4 | 0 | 0 | 0 | 0 | 0 |  |  |  |  | 0 | 0 | 0 | 0 | 0 | 0 | 0 | 0 | 0 | 0 | 0 | 0 | 0 | 0 | 0 | 0 | 0 | 0 | 0 | 0 | 0 | 0 | 0 | 0 | 0 | 0 | 0 | 0 | 0 | 0 | 0 | 0 | 0 | 0 | 0 | 0 | 0 | 0 | 0 | 0 | 0 | 0 | 0 | 0 | 0 | 0 | 0 | 0 | 0 | 0 | 0
|  |  |  | Niedertarif | [10 empty] | 0 | [11 empty] | 1.4 | [9 empty] | 0 | 0 | 0 | 0 | 0 | 0 | 0 | 0 | 0 | 0 | 0 | 0 | 0 | 0 | 0 | 0 | 0 | 0 | 0 | 0 | 0 | 0 | 0 | 0 | 0 | 0 | 0 | 0 | 0 | 0 | 0 | 0 | 0 | 0 | 0 | 0 | 0 | 0 | 0 | 0 | 0 | 0 | 0 | 0 | 0 | 0 | 0 | 0 | 0 | 0 | 0
|  |  |  | WP, Hochtarif | [10 empty] | 0 | [11 empty] | 1.4 | [9 empty] | 0 | 0 | 0 | 0 | 0 | 0 | 0 | 0 | 0 | 0 | 0 | 0 | 0 | 0 | 0 | 0 | 0 | 0 | 0 | 0 | 0 | 0 | 0 | 0 | 0 | 0 | 0 | 0 | 0 | 0 | 0 | 0 | 0 | 0 | 0 | 0 | 0 | 0 | 0 | 0 | 0 | 0 | 0 | 0 | 0 | 0 | 0 | 0 | 0 | 0 | 0
|  |  |  | WP, Niedertarif | [10 empty] | 0 | [11 empty] | 1.4 | [9 empty] | 0 | 0 | 0 | 0 | 0 | 0 | 0 | 0 | 0 | 0 | 0 | 0 | 0 | 0 | 0 | 0 | 0 | 0 | 0 | 0 | 0 | 0 | 0 | 0 | 0 | 0 | 0 | 0 | 0 | 0 | 0 | 0 | 0 | 0 | 0 | 0 | 0 | 0 | 0 | 0 | 0 | 0 | 0 | 0 | 0 | 0 | 0 | 0 | 0 | 0 | 0
| Lokales Produkt B |  |  | Hochtarif | [10 empty] | 0 |  | 1.4 | [9 empty] | 1.4 | 0 | 0 | 0 | 0 | 0 |  |  |  |  | 0 | 0 | 0 | 0 | 0 | 0 | 0 | 0 | 0 | 0 | 0 | 0 | 0 | 0 | 0 | 0 | 0 | 0 | 0 | 0 | 0 | 0 | 0 | 0 | 0 | 0 | 0 | 0 | 0 | 0 | 0 | 0 | 0 | 0 | 0 | 0 | 0 | 0 | 0 | 0 | 0 | 0 | 0 | 0 | 0 | 0 | 0 | 0 | 0 | 0 | 0
|  |  |  | Niedertarif | [10 empty] | 0 | [11 empty] | 1.4 | [9 empty] | 0 | 0 | 0 | 0 | 0 | 0 | 0 | 0 | 0 | 0 | 0 | 0 | 0 | 0 | 0 | 0 | 0 | 0 | 0 | 0 | 0 | 0 | 0 | 0 | 0 | 0 | 0 | 0 | 0 | 0 | 0 | 0 | 0 | 0 | 0 | 0 | 0 | 0 | 0 | 0 | 0 | 0 | 0 | 0 | 0 | 0 | 0 | 0 | 0 | 0 | 0
|  |  |  | WP, Hochtarif | [10 empty] | 0 | [11 empty] | 1.4 | [9 empty] | 0 | 0 | 0 | 0 | 0 | 0 | 0 | 0 | 0 | 0 | 0 | 0 | 0 | 0 | 0 | 0 | 0 | 0 | 0 | 0 | 0 | 0 | 0 | 0 | 0 | 0 | 0 | 0 | 0 | 0 | 0 | 0 | 0 | 0 | 0 | 0 | 0 | 0 | 0 | 0 | 0 | 0 | 0 | 0 | 0 | 0 | 0 | 0 | 0 | 0 | 0
|  |  |  | WP, Niedertarif | [10 empty] | 0 | [11 empty] | 1.4 | [9 empty] | 0 | 0 | 0 | 0 | 0 | 0 | 0 | 0 | 0 | 0 | 0 | 0 | 0 | 0 | 0 | 0 | 0 | 0 | 0 | 0 | 0 | 0 | 0 | 0 | 0 | 0 | 0 | 0 | 0 | 0 | 0 | 0 | 0 | 0 | 0 | 0 | 0 | 0 | 0 | 0 | 0 | 0 | 0 | 0 | 0 | 0 | 0 | 0 | 0 | 0 | 0
| Lokales Produkt C |  |  | Hochtarif | [10 empty] | 0 |  | 1.4 | [9 empty] | 1.4 | 0 | 0 | 0 | 0 | 0 |  |  |  |  | 0 | 0 | 0 | 0 | 0 | 0 | 0 | 0 | 0 | 0 | 0 | 0 | 0 | 0 | 0 | 0 | 0 | 0 | 0 | 0 | 0 | 0 | 0 | 0 | 0 | 0 | 0 | 0 | 0 | 0 | 0 | 0 | 0 | 0 | 0 | 0 | 0 | 0 | 0 | 0 | 0 | 0 | 0 | 0 | 0 | 0 | 0 | 0 | 0 | 0 | 0
|  |  |  | Niedertarif | [10 empty] | 0 | [11 empty] | 1.4 | [9 empty] | 0 | 0 | 0 | 0 | 0 | 0 | 0 | 0 | 0 | 0 | 0 | 0 | 0 | 0 | 0 | 0 | 0 | 0 | 0 | 0 | 0 | 0 | 0 | 0 | 0 | 0 | 0 | 0 | 0 | 0 | 0 | 0 | 0 | 0 | 0 | 0 | 0 | 0 | 0 | 0 | 0 | 0 | 0 | 0 | 0 | 0 | 0 | 0 | 0 | 0 | 0
|  |  |  | WP, Hochtarif | [10 empty] | 0 | [11 empty] | 1.4 | [9 empty] | 0 | 0 | 0 | 0 | 0 | 0 | 0 | 0 | 0 | 0 | 0 | 0 | 0 | 0 | 0 | 0 | 0 | 0 | 0 | 0 | 0 | 0 | 0 | 0 | 0 | 0 | 0 | 0 | 0 | 0 | 0 | 0 | 0 | 0 | 0 | 0 | 0 | 0 | 0 | 0 | 0 | 0 | 0 | 0 | 0 | 0 | 0 | 0 | 0 | 0 | 0
|  |  |  | WP, Niedertarif | [10 empty] | 0 | [11 empty] | 1.4 | [5 empty] | El.-Produkt Selektor: |  | 0 |  | 0 | 0 | 0 | 0 | 0 | 0 | 0 | 0 | 0 | 0 | 0 | 0 | 0 | 0 | 0 | 0 | 0 | 0 | 0 | 0 | 0 | 0 | 0 | 0 | 0 | 0 | 0 | 0 | 0 | 0 | 0 | 0 | 0 | 0 | 0 | 0 | 0 | 0 | 0 | 0 | 0 | 0 | 0 | 0 | 0 | 0 | 0 | 0 | 0 | 0 | 0
Brennstoffe | Holzpellets |  |  | (mit Partikelfilter) |  |  |  | 6.8688 |  |  |  |  | 2.3 |  | 9.1688 |  | 1.6 | 0.2 |  | 1.02 |  | 0.034524 |  | 77.4 |  | 0.7 | 1.6 | 0 | [8 empty] | 1 | 1.016 | 1.032 | 1.048 | 1.064 | 1.08 | 1.096 | 1.112 | 1.128 | 1.144 | 1.16 | 1.176 | 1.192 | 1.208 | 1.224 | 1.24 | 1.256 | 1.272 | 1.288 | 1.304 | 1.32 | 1.336 | 1.352 | 1.368 | 1.384 | 1.4 | 1.416 | 1.432 | 1.448 | 1.464 | 1.48 | 1.496 | 1.512 | 1.528 | 1.544 | 1.56 | 1.576 | 1.592 | 1.608 | 1.624 | 1.64 | 1.656 | 1.672 | 1.688 | 1.704 | 1.72 | 1.736 | 1.752 | 1.768 | 1.784 | 1.8
| Holzschnitzel |  |  | (mit Partikelfilter) |  |  |  | 4.6 |  |  |  |  | 1.9 |  | 6.5 |  | 2.9 | 0.0664 |  | 1.0836 |  | 0.010692 |  | 64.08 |  |  | 2.9 | 0 | [8 empty] | 1 | 1.029 | 1.058 | 1.087 | 1.116 | 1.145 | 1.174 | 1.203 | 1.232 | 1.261 | 1.29 | 1.319 | 1.348 | 1.377 | 1.406 | 1.435 | 1.464 | 1.493 | 1.522 | 1.551 | 1.58 | 1.609 | 1.638 | 1.667 | 1.696 | 1.725 | 1.754 | 1.783 | 1.812 | 1.841 | 1.87 | 1.899 | 1.928 | 1.957 | 1.986 | 2.015 | 2.044 | 2.073 | 2.102 | 2.131 | 2.16 | 2.189 | 2.218 | 2.247 | 2.276 | 2.305 | 2.334 | 2.363 | 2.392 | 2.421 | 2.45
| Biogas - Durchschnitt CH | [6 empty] | 16.7 |  |  |  |  | 4.2 |  | 20.9 |  | 1.2 | 0.308 |  | 0.03 |  | 0.13176 |  | 110.88 |  | 1 | 1.2 | 0 | [8 empty] | 1 | 1.012 | 1.024 | 1.036 | 1.048 | 1.06 | 1.072 | 1.084 | 1.096 | 1.108 | 1.12 | 1.132 | 1.144 | 1.156 | 1.168 | 1.18 | 1.192 | 1.204 | 1.216 | 1.228 | 1.24 | 1.252 | 1.264 | 1.276 | 1.288 | 1.3 | 1.312 | 1.324 | 1.336 | 1.348 | 1.36 | 1.372 | 1.384 | 1.396 | 1.408 | 1.42 | 1.432 | 1.444 | 1.456 | 1.468 | 1.48 | 1.492 | 1.504 | 1.516 | 1.528 | 1.54 | 1.552 | 1.564 | 1.576 | 1.588 | 1.6
| Biogas - Energie360° (naturemade star) | [5 empty] | 36.72 | 14.256 |  |  |  |  | 2.1 |  | 16.356 |  | 1.2 | 0.221 |  | 0.038 |  | 0.077 |  | 56.9 |  |  | 1.2 | 36.72 | [8 empty] | 1 | 1.012 | 1.024 | 1.036 | 1.048 | 1.06 | 1.072 | 1.084 | 1.096 | 1.108 | 1.12 | 1.132 | 1.144 | 1.156 | 1.168 | 1.18 | 1.192 | 1.204 | 1.216 | 1.228 | 1.24 | 1.252 | 1.264 | 1.276 | 1.288 | 1.3 | 1.312 | 1.324 | 1.336 | 1.348 | 1.36 | 1.372 | 1.384 | 1.396 | 1.408 | 1.42 | 1.432 | 1.444 | 1.456 | 1.468 | 1.48 | 1.492 | 1.504 | 1.516 | 1.528 | 1.54 | 1.552 | 1.564 | 1.576 | 1.588 | 1.6
| Erdgas | [5 empty] | 36.72 | 6.0696 |  |  |  |  | 2.2 |  | 8.2696 |  | 2.2 | 1.06 |  | 0.01 |  | 0.22788 |  | 136.8 |  |  | 2.2 | 36.72 | [8 empty] | 1 | 1.022 | 1.044 | 1.066 | 1.088 | 1.11 | 1.132 | 1.154 | 1.176 | 1.198 | 1.22 | 1.242 | 1.264 | 1.286 | 1.308 | 1.33 | 1.352 | 1.374 | 1.396 | 1.418 | 1.44 | 1.462 | 1.484 | 1.506 | 1.528 | 1.55 | 1.572 | 1.594 | 1.616 | 1.638 | 1.66 | 1.682 | 1.704 | 1.726 | 1.748 | 1.77 | 1.792 | 1.814 | 1.836 | 1.858 | 1.88 | 1.902 | 1.924 | 1.946 | 1.968 | 1.99 | 2.012 | 2.034 | 2.056 | 2.078 | 2.1
| Heizöl EL | [6 empty] | 7.6101 |  |  |  |  | 4.3 |  | 11.9101 |  | 1.6 | 1.22 |  | 0.01 |  | 0.29772 |  | 221.04 |  |  | 1.6 | 0 | [8 empty] | 1 | 1.016 | 1.032 | 1.048 | 1.064 | 1.08 | 1.096 | 1.112 | 1.128 | 1.144 | 1.16 | 1.176 | 1.192 | 1.208 | 1.224 | 1.24 | 1.256 | 1.272 | 1.288 | 1.304 | 1.32 | 1.336 | 1.352 | 1.368 | 1.384 | 1.4 | 1.416 | 1.432 | 1.448 | 1.464 | 1.48 | 1.496 | 1.512 | 1.528 | 1.544 | 1.56 | 1.576 | 1.592 | 1.608 | 1.624 | 1.64 | 1.656 | 1.672 | 1.688 | 1.704 | 1.72 | 1.736 | 1.752 | 1.768 | 1.784 | 1.8
| Brennstoff XY | [13 empty] | 0 | [11 empty] | 0 | 0 | [8 empty] | 0 | 0 | 0 | 0 | 0 | 0 | 0 | 0 | 0 | 0 | 0 | 0 | 0 | 0 | 0 | 0 | 0 | 0 | 0 | 0 | 0 | 0 | 0 | 0 | 0 | 0 | 0 | 0 | 0 | 0 | 0 | 0 | 0 | 0 | 0 | 0 | 0 | 0 | 0 | 0 | 0 | 0 | 0 | 0 | 0 | 0 | 0 | 0 | 0 | 0 | 0
Fernwärme | Stadt Zürich |  |  |  | degressiv |  | 11.2676 | 8.0488 |  |  |  |  | 1.8 |  | 9.8488 |  | 1.3 | 0.37 |  | 0.18 |  | 0.0684 |  | 58.68 |  | 0.6 | 1.3 | 11.2676 |  | FW-Leistungspreis | [6 empty] | 1 | 1.013 | 1.026 | 1.039 | 1.052 | 1.065 | 1.078 | 1.091 | 1.104 | 1.117 | 1.13 | 1.143 | 1.156 | 1.169 | 1.182 | 1.195 | 1.208 | 1.221 | 1.234 | 1.247 | 1.26 | 1.273 | 1.286 | 1.299 | 1.312 | 1.325 | 1.338 | 1.351 | 1.364 | 1.377 | 1.39 | 1.403 | 1.416 | 1.429 | 1.442 | 1.455 | 1.468 | 1.481 | 1.494 | 1.507 | 1.52 | 1.533 | 1.546 | 1.559 | 1.572 | 1.585 | 1.598 | 1.611 | 1.624 | 1.637 | 1.65
| Durchschnitt CH (KVA) |  |  |  | linear |  | 0 | 7.4 |  |  |  |  | 1.8 |  | 9.2 |  | 1.3 | 0.451 |  | 0.261 |  | 0.08892 |  | 73.8 |  |  | 1.3 | 0 |  | linear | [6 empty] | 1 | 1.013 | 1.026 | 1.039 | 1.052 | 1.065 | 1.078 | 1.091 | 1.104 | 1.117 | 1.13 | 1.143 | 1.156 | 1.169 | 1.182 | 1.195 | 1.208 | 1.221 | 1.234 | 1.247 | 1.26 | 1.273 | 1.286 | 1.299 | 1.312 | 1.325 | 1.338 | 1.351 | 1.364 | 1.377 | 1.39 | 1.403 | 1.416 | 1.429 | 1.442 | 1.455 | 1.468 | 1.481 | 1.494 | 1.507 | 1.52 | 1.533 | 1.546 | 1.559 | 1.572 | 1.585 | 1.598 | 1.611 | 1.624 | 1.637 | 1.65
| Fernwärme XY |  |  |  | linear | [9 empty] | 0 |  | 1.3 | [9 empty] | 1.3 | 0 |  | degressiv |  |  | FW.-Produkt Selektor: |  | 0 |  | 0 | 0 | 0 | 0 | 0 | 0 | 0 | 0 | 0 | 0 | 0 | 0 | 0 | 0 | 0 | 0 | 0 | 0 | 0 | 0 | 0 | 0 | 0 | 0 | 0 | 0 | 0 | 0 | 0 | 0 | 0 | 0 | 0 | 0 | 0 | 0 | 0 | 0 | 0 | 0 | 0 | 0 | 0 | 0 | 0 | 0 | 0 | 0 | 0 | 0 | 0
Verbundwärme /-kälte | Wärmeverbund XY | [13 empty] | 0 | [11 empty] | 0 | 0 |  | Wahl: |  | degressiv |  |  |  |  | 0 | 0 | 0 | 0 | 0 | 0 | 0 | 0 | 0 | 0 | 0 | 0 | 0 | 0 | 0 | 0 | 0 | 0 | 0 | 0 | 0 | 0 | 0 | 0 | 0 | 0 | 0 | 0 | 0 | 0 | 0 | 0 | 0 | 0 | 0 | 0 | 0 | 0 | 0 | 0 | 0 | 0 | 0 | 0 | 0 | 0 | 0 | 0 | 0 | 0 | 0
| Kälteverbund XY | [13 empty] | 0 | [11 empty] | 0 | 0 | [8 empty] | 0 | 0 | 0 | 0 | 0 | 0 | 0 | 0 | 0 | 0 | 0 | 0 | 0 | 0 | 0 | 0 | 0 | 0 | 0 | 0 | 0 | 0 | 0 | 0 | 0 | 0 | 0 | 0 | 0 | 0 | 0 | 0 | 0 | 0 | 0 | 0 | 0 | 0 | 0 | 0 | 0 | 0 | 0 | 0 | 0 | 0 | 0 | 0 | 0 | 0 | 0
Grunddaten Wirtschaftlichkeit und Ökologie - Quellenangaben
Kalkulationsszinssatz (real) | [6 empty] | KBOB-Empfehlung 2014/1 "Wirtschaftlichkeitsrechnung im Hochbau"
Kalkulatorische Energiepreiszuschläge (KEPZ) | [6 empty] | www.kbob.ch → Publikationen |  |  | (Veröffentlichung geplant)
Energiepreissteigerung (linear)
Energieträger | [6 empty] | Preise | [9 empty] | Umweltdaten (Primärenergiefaktoren, Treibhausgasemissionen, Umweltbelastungspunkte)
Elektrizität |  | Stadt Zürich |  |  |  |  | Durchschnitt der eingekauften Stromprodukte, bezogen auf das Jahr 2014: | [8 empty] | 1% | ewz.basis (=ewz.naturpower) |  |  |  | 97% | ewz.ökopower
|  | Verwaltungsmix | [13 empty] | 0% | ewz.wassertop |  |  |  | 2% | ewz.solartop
Elektrizität |  | ewz-Produkte, |  |  |  |  | Energie- und Netznutzungstarife von ewz, gültig ab 1.1.2016 | [9 empty] | ewz - Stadt Zürich, Umweltdeklaration 2014 für Stromprodukte
|  | Netzrückspeisung |  |  |  |  | Tarif ZH-NNB1; Effizienzbonus (10%) berücksichtigt | [9 empty] | Für ewz.basis sind die Daten von ewz.naturpower eingesetzt
[7 empty] | www.ewz.ch → services → dokumentencenter → Energie beziehen | [9 empty] | Nicht naturemade-star zertifizierte Anteile mit CH-Verbrauchermix gerechnet
Elektrizität |  | CH-Verbrauchermix |  |  |  |  | KBOB-Empfehlung 2014/1 "Wirtschaftlichkeitsrechnung im Hochbau" | [9 empty] | KBOB Empfehlung "Ökobilanzdaten im Baubereich" 2009/1:2014
Holzschnitzel | [6 empty] | www.kbob.ch → Publikationen |  |  | (Veröffentlichung geplant) | [6 empty] | www.kbob.ch → Publikationen
Biogas |  | Durchschnitt CH
Fernwärme |  | Durchschnitt CH (KVA)
Heizöl extraleicht | [6 empty] | Durchschnittspreis der letzten 3 Jahre (Dez. 12 - Nov. 15)
[7 empty] | gemäss Statistik Zürich (Liefermenge 6001 - 9000l): | [5 empty] | 90.56
www.stadt-zuerich.ch/statistik → Themen → Wirtschaft → Konsumentenpreise → Durchschnittspreise
Holzpellets | [6 empty] | Energie 360° AG: Durchschnittspreis Stadt Zürich, inkl. Transport (exkl. MWSt)
[7 empty] | bis 20t/a: |  |  | CHF | 318 | /t |  | 6.36 | Rp./kWh
[7 empty] | ab 21t/a bis 200t/a: |  |  | CHF | 311 | /t |  | 6.22 | Rp./kWh
[7 empty] | ab 200t/a: |  |  | CHF | 294 | /t |  | 5.88 | Rp./kWh
Erdgas | [6 empty] | Energie 360° AG, Preisstand: Januar 2016
Biogas |  | Energie 360° (naturemade star) |  |  |  |  | www.energie360.ch → Energie → Erdgas/Biogas → Wärme | [9 empty] | Energie 360° AG, Umweltdeklaration 2016, Biogas
Fernwärme |  | Stadt Zürich |  |  |  |  | Tarif Zürich Wärme, Ausgabe 1. Jan. 2016 |  |  |  |  | www.erz.ch/zuerichwaerme |  |  |  |  | Zusammensetzung: |  |  | Dokumentation "Bewährt, sauber und sicher -
[7 empty] | PÖl = Heizölpreis (s. unten) exkl. MWSt und CO2-Abgabe: | [6 empty] | 67.9519 | [5 empty] | Zürich Wärme" |  |  | www.erz.ch/zuerichwaerme
[7 empty] | CO2-Anteil Emissionshandelssystem (nur Handling-Charge): | [6 empty] | 0.05 |  |  | Ökobilanz: |  |  | Fernwärmerechner
[7 empty] | Leistungspreis-Faktor (Indexstand Nov. 2015 = 107.1 Punkte): | [7 empty] | 10433 |  |  |  |  | http://treeze.ch/de/rechner/fernwaermerechner/
Elektrizität |  | Lokales Produkt A
Lokales Produkt B
Lokales Produkt C
Anderer Brennstoff |  | Brennstoff XY
Fernwärme |  | Fernwärme XY
Verbundwärme /-kälte |  | Wärmeverbund XY
Kälteverbund XY
Diverse Vorgaben
Primärfaktoren Erstellung | [19 empty] | Quelle |  | www.bauteilkatalog.ch → Kataloge → Bauteile SIA MB 2032
Bauteil | [7 empty] | Einheit |  |  | Primärenergie (PEI) |  |  | Treibhausgas-Emissionen |  |  | Umwelt-belastungspunkte
[11 empty] | [kWh/a] |  |  | [kg/a CO2e] |  |  | [UBP06/a]
MB2032_001 Baugrubenaushub inkl. Abtransport 30km | [7 empty] | m3 Aushub |  |  | 0.67222 |  |  | 0.14 |  |  | 161.53
MB2032_035 Betonwand bis K32, roh, 20 cm, B 90 kg/m3 | [7 empty] | m2 Bauteilfläche |  |  | 3.7 |  |  | 1.22 |  |  | 1765.14
MB2032_005 Betondecke bis 6m Spannweite, 25cm, Fe 85kg/m3 | [7 empty] | m2 Bauteilfläche |  |  | 3.9861 |  |  | 1.47 |  |  | 2071.72
MB2032_217 Solarstromanlage | [7 empty] | kWp |  |  | 322.7306 |  |  | 61.3 |  |  | 98669.62
MB2032_200 Wärmeerzeuger, spez. Leistungsbedarf 10 W/m2 | [7 empty] | kW Erzeugerleistung |  |  | 13.0556 |  |  | 3 |  |  | 5502
MB2032_208 Erdsonden, spez. Leistungsbedarf 10 W/m2 | [7 empty] | kW Erzeugerleistung |  |  | 96.3889 |  |  | 19 |  |  | 21848
MB2032_212 Sonnenkollektoren, Warmwasser MFH | [7 empty] | m2 Kollektorfläche |  |  | 57.0944 |  |  | 11.47 |  |  | 27046
Nutzungskategorien und MINERGIE-Grenzwerte | [10 empty] | Quellen |  | Reglement MINERGIE, Stand Januar 2014 | [6 empty] | www.minergie.ch/minergie
Nutzungskategorie |  |  | MINERGIE Umbau |  |  | MINERGIE Neubau |  | MINERGIE-P |  |  |  |  | Reglement MINERGIE-P, Stand Januar 2013 | [6 empty] | www.minergie.ch/minergie-p
|  |  | [kWh/m2EBFa] |  |  | [kWh/m2EBFa] |  | [kWh/m2EBFa]
Wohnen EFH |  |  | 60 |  |  | 38 |  | 30
Wohnen MFH |  |  | 60 |  |  | 38 |  | 30
Verwaltung |  |  | 55 |  |  | 40 |  | 25
Schulen |  |  | 55 |  |  | 40 |  | 25
Verkauf |  |  | 55 |  |  | 40 |  | 25
Restaurants |  |  | 65 |  |  | 45 |  | 40
Versammlungslokale |  |  | 60 |  |  | 40 |  | 40
Spitäler |  |  | 85 |  |  | 70 |  | 45
Industrie |  |  | 40 |  |  | 20 |  | 15
Lager |  |  | 35 |  |  | 20 |  | 15
Sportbauten |  |  | 40 |  |  | 25 |  | 20
Vorgaben für Nutzungsgrade und Erträge | [21 empty] | Quelle
[6 empty] | Standard |  | Holzpellets |  | Holzschnitzel |  |  | Biogas - Durchschnitt CH |  |  | Erdgas |  | Heizöl EL |  |  |  | Reglement MINERGIE,
Ertrag Sonnenkollektoren |  |  |  | kWh/m² |  | 500 | [15 empty] | Stand Januar 2014
Ertrag Solarstromanlage |  |  |  | kWh/kWp |  | 800 | [15 empty] | www.minergie.ch/minergie
Jahresnutzungsgrad Heizkessel | [5 empty] | 0.8 |  | 0.85 |  | 0.75 |  |  | 0.85 |  |  | 0.85 |  | 0.85
Jahresnutzungsgrad WKK | [5 empty] | 0.7 |  | 0.85 |  | 0.75 |  |  | 0.9 |  |  | 0.9 |  | 0.9
[6 empty] | Standard |  | Erdsonden |  | Grundwasser |  |  | Abwasser |  |  | Aussenluft |  | Wärmeverbund XY
Jahresarbeitszahl Gasmotorwärmepumpe | [7 empty] | 3.1 |  | 2.7 |  |  | 3.4 |  |  | 2.3 |  | 3.5
Jahresarbeitszahl Wärmepumpe | [7 empty] | 3.1 |  | 2.7 |  |  | 3.4 |  |  | 2.3 |  | 3.5
Jahresarbeitszahl Kältemaschine | [5 empty] | 3
Jahresarbeitszahl Absorptionskälte | [5 empty] | 0.7
Jahresarbeitszahl freie Kühlung | [5 empty] | 20
Stadt Zürich
Amt für Hochbauten
Postfach
8021 Zürich
Tel. +41 44 412 11 11
Fax +41 44 212 19 36
www.stadt-zuerich.ch/hochbau
Note on J2: Neues in dieser Version ® auf i klicken
Note on V5: Eingabe überschreibt Vorgabe im Feld links
Note on AF5: Eingabe überschreibt Vorgabe im Feld links
Note on I8: inkl. MWSt
Note on K8: inkl. MWSt
Note on M8: inkl. MWSt
Note on O8: inkl. MWSt
Note on J11: Eingabe überschreibt Vorgabe im Feld links
Note on L11: Eingabe überschreibt Vorgabe im Feld links
Note on N11: Eingabe überschreibt Vorgabe im Feld links
Note on P11: Eingabe überschreibt Vorgabe im Feld links
Note on V11: Eingabe überschreibt Vorgabe im Feld links
Note on L12: Eingabe überschreibt Vorgabe im Feld links
Note on N12: Eingabe überschreibt Vorgabe im Feld links
Note on P12: Eingabe überschreibt Vorgabe im Feld links
Note on L13: Eingabe überschreibt Vorgabe im Feld links
Note on N13: Eingabe überschreibt Vorgabe im Feld links
Note on P13: Eingabe überschreibt Vorgabe im Feld links
Note on L14: Eingabe überschreibt Vorgabe im Feld links
Note on N14: Eingabe überschreibt Vorgabe im Feld links
Note on P14: Eingabe überschreibt Vorgabe im Feld links
Note on I15: Tarif ZH-NNB1
Note on J15: Eingabe überschreibt Vorgabe im Feld links
Note on K15: Tarif ZH-NNB1
Note on L15: Eingabe überschreibt Vorgabe im Feld links
Note on N15: Eingabe überschreibt Vorgabe im Feld links
Note on P15: Eingabe überschreibt Vorgabe im Feld links
Note on V15: Eingabe überschreibt Vorgabe im Feld links
Note on K16: Tarif ZH-NNB1
Note on L16: Eingabe überschreibt Vorgabe im Feld links
Note on N16: Eingabe überschreibt Vorgabe im Feld links
Note on P16: Eingabe überschreibt Vorgabe im Feld links
Note on K17: Tarif ZH-NNB1
Note on L17: Eingabe überschreibt Vorgabe im Feld links
Note on N17: Eingabe überschreibt Vorgabe im Feld links
Note on P17: Eingabe überschreibt Vorgabe im Feld links
Note on K18: Tarif ZH-NNB1
Note on L18: Eingabe überschreibt Vorgabe im Feld links
Note on N18: Eingabe überschreibt Vorgabe im Feld links
Note on P18: Eingabe überschreibt Vorgabe im Feld links
Note on I19: Tarif ZH-NNB1
Note on J19: Eingabe überschreibt Vorgabe im Feld links
Note on K19: Tarif ZH-NNB1
Note on L19: Eingabe überschreibt Vorgabe im Feld links
Note on N19: Eingabe überschreibt Vorgabe im Feld links
Note on P19: Eingabe überschreibt Vorgabe im Feld links
Note on V19: Eingabe überschreibt Vorgabe im Feld links
Note on K20: Tarif ZH-NNB1
Note on L20: Eingabe überschreibt Vorgabe im Feld links
Note on N20: Eingabe überschreibt Vorgabe im Feld links
Note on P20: Eingabe überschreibt Vorgabe im Feld links
Note on K21: Tarif ZH-NNB1
Note on L21: Eingabe überschreibt Vorgabe im Feld links
Note on N21: Eingabe überschreibt Vorgabe im Feld links
Note on P21: Eingabe überschreibt Vorgabe im Feld links
Note on K22: Tarif ZH-NNB1
Note on L22: Eingabe überschreibt Vorgabe im Feld links
Note on N22: Eingabe überschreibt Vorgabe im Feld links
Note on P22: Eingabe überschreibt Vorgabe im Feld links
Note on I23: Tarif ZH-NNB1
Note on J23: Eingabe überschreibt Vorgabe im Feld links
Note on K23: Tarif ZH-NNB1
Note on L23: Eingabe überschreibt Vorgabe im Feld links
Note on N23: Eingabe überschreibt Vorgabe im Feld links
Note on P23: Eingabe überschreibt Vorgabe im Feld links
Note on V23: Eingabe überschreibt Vorgabe im Feld links
Note on K24: Tarif ZH-NNB1
Note on L24: Eingabe überschreibt Vorgabe im Feld links
Note on N24: Eingabe überschreibt Vorgabe im Feld links
Note on P24: Eingabe überschreibt Vorgabe im Feld links
Note on I25: Tarif ZH-NNB1
Note on J25: Eingabe überschreibt Vorgabe im Feld links
Note on K25: Tarif ZH-NNB1
Note on L25: Eingabe überschreibt Vorgabe im Feld links
Note on N25: Eingabe überschreibt Vorgabe im Feld links
Note on P25: Eingabe überschreibt Vorgabe im Feld links
Note on V25: Eingabe überschreibt Vorgabe im Feld links
Note on K26: Tarif ZH-NNB1
Note on L26: Eingabe überschreibt Vorgabe im Feld links
Note on N26: Eingabe überschreibt Vorgabe im Feld links
Note on P26: Eingabe überschreibt Vorgabe im Feld links
Note on J27: Eingabe überschreibt Vorgabe im Feld links
Note on L27: Eingabe überschreibt Vorgabe im Feld links
Note on N27: Eingabe überschreibt Vorgabe im Feld links
Note on P27: Eingabe überschreibt Vorgabe im Feld links
Note on V27: Eingabe überschreibt Vorgabe im Feld links
Note on L28: Eingabe überschreibt Vorgabe im Feld links
Note on N28: Eingabe überschreibt Vorgabe im Feld links
Note on P28: Eingabe überschreibt Vorgabe im Feld links
Note on K29: Tarif ZH-EEA
Note on L29: Eingabe überschreibt Vorgabe im Feld links
Note on N29: Eingabe überschreibt Vorgabe im Feld links
Note on P29: Eingabe überschreibt Vorgabe im Feld links
Note on V29: Eingabe überschreibt Vorgabe im Feld links
Note on K30: Tarif ZH-EEA
Note on L30: Eingabe überschreibt Vorgabe im Feld links
Note on N30: Eingabe überschreibt Vorgabe im Feld links
Note on P30: Eingabe überschreibt Vorgabe im Feld links
Note on K31: Tarif ZH-EEA
Note on L31: Eingabe überschreibt Vorgabe im Feld links
Note on N31: Eingabe überschreibt Vorgabe im Feld links
Note on P31: Eingabe überschreibt Vorgabe im Feld links
Note on V31: Eingabe überschreibt Vorgabe im Feld links
Note on K32: Tarif ZH-EEA
Note on L32: Eingabe überschreibt Vorgabe im Feld links
Note on N32: Eingabe überschreibt Vorgabe im Feld links
Note on P32: Eingabe überschreibt Vorgabe im Feld links
Note on V33: Eingabe überschreibt Vorgabe im Feld links
Note on V37: Eingabe überschreibt Vorgabe im Feld links
Note on V41: Eingabe überschreibt Vorgabe im Feld links
Note on L45: Eingabe überschreibt Vorgabe im Feld links
Note on V45: Eingabe überschreibt Vorgabe im Feld links
Note on L46: Eingabe überschreibt Vorgabe im Feld links
Note on V46: Eingabe überschreibt Vorgabe im Feld links
Note on L47: Eingabe überschreibt Vorgabe im Feld links
Note on V47: Eingabe überschreibt Vorgabe im Feld links
Note on L48: Eingabe überschreibt Vorgabe im Feld links
Note on V48: Eingabe überschreibt Vorgabe im Feld links
Note on L49: Eingabe überschreibt Vorgabe im Feld links
Note on V49: Eingabe überschreibt Vorgabe im Feld links
Note on L50: Eingabe überschreibt Vorgabe im Feld links
Note on V50: Eingabe überschreibt Vorgabe im Feld links
Note on G52: Degressiv berechneter Leistungspreis = ______________________ Leistungspreis * 1000 * Ö abonnierte Leistung in MW
Note on L52: Eingabe überschreibt Vorgabe im Feld links
Note on V52: Eingabe überschreibt Vorgabe im Feld links
Note on G53: Degressiv berechneter Leistungspreis = ______________________ Leistungspreis * 1000 * Ö abonnierte Leistung in MW
Note on L53: Eingabe überschreibt Vorgabe im Feld links
Note on V53: Eingabe überschreibt Vorgabe im Feld links
Note on G54: Degressiv berechneter Leistungspreis = ______________________ Leistungspreis * 1000 * Ö abonnierte Leistung in MW
Note on V54: Eingabe überschreibt Vorgabe im Feld links

## EV_Var1
Variantenvergleich Energiesysteme - Version 2.2 | [7 empty] | i
© Stadt Zürich, Amt für Hochbauten - Alle Rechte vorbehalten
Energieversorgung | [6 empty] | 0 | [12 empty] | 0 | Rote Schrift = Unvollständige oder unplausible Eingaben
Variante 1
|  |  |  | Endenergie |  | Energieumwandlung | [5 empty] | Nutzenergie
Fernwärme |  |  |  | 0 | kWh/a |  | Anschlussleistung: |  | kW |  |  |  | kWh/a
Wärmequellen für WP
Wärmeverbund XY |  |  |  | 0 | kWh/a |  | Anschlussleistung: |  | kW |  |  |  | kWh/a | [8 empty] | Erdsonden
Grundwasser
[6 empty] | Sonnenkollektoren | [8 empty] | Leitungs- |  |  | Raumheizung (inkl. Lüftung) |  |  |  | Abwasser
Sonnenwärme | [5 empty] | Fläche: |  |  | m2 |  |  | 0 | kWh/a |  | verluste | [6 empty] | Aussenluft
[6 empty] | Ertrag: | 0 |  | kWh/m2a | [12 empty] | Wärmeverbund XY
[15 empty] | [%] |  |  | Bedarf =
[6 empty] | Heizkessel 1 | [11 empty] | 0 |  | kWh/a |  | Wärmequellen für Absorptionskälte
|  |  | 100% | 0 | kWh/a | Leistung: |  |  | kW |  |  |  | kWh/a |  |  |  |  | Inkl. Leitungsverluste = |  |  |  | Fernwärme
|  |  | 0% | 0 |  |  | Jahresnutzungsgrad: | 0 | [9 empty] | 0 |  | kWh/a |  | Abwärme
[6 empty] | Heizkessel 2 | [15 empty] | Leistungen Umweltwärme
|  |  | 100% | 0 | kWh/a | Leistung: |  |  | kW |  |  |  | kWh/a | [8 empty] | Gasmotorwärmepumpe | 0
|  |  | 0% | 0 |  |  | Jahresnutzungsgrad: | 0 | [13 empty] | Wärmepumpe 1 | 0
[22 empty] | Wärmepumpe 2 | 0
|  |  |  | 0 | kWh/a | Gasmotorwärmepumpe
[6 empty] | Leistung: |  |  | kW |  |  |  | kWh/a | [8 empty] | Anschlussleistung Fernwärme
|  |  | 100% | 0 | kWh/a |  | Jahresarbeitszahl: | 0 | [13 empty] | Heizungsanschluss | 0
|  |  | 0% | 0 | [10 empty] | Leitungs- |  |  | Brauch-warmwasser |  |  |  | Absorptionskälte | 0
[15 empty] | verluste | [6 empty] | TOTAL | 0
|  |  |  | 0 | kWh/a | Wärmepumpe 1
[6 empty] | Leistung: |  |  | kW |  |  |  | kWh/a |  | [%] |  |  | Bedarf =
|  |  |  | 0 | kWh/a |  | Jahresarbeitszahl: | 0 | [9 empty] | 0 |  | kWh/a
Inkl. Leitungsverluste =
|  |  |  | 0 | kWh/a | Wärmepumpe 2 | [11 empty] | 0 |  | kWh/a
[6 empty] | Leistung: |  |  | kW |  |  |  | kWh/a
|  |  |  | 0 | kWh/a |  | Jahresarbeitszahl: | 0 | [9 empty] | Bedarfsdeckung:
#DIV/0!
| 0 | kWh/a |  |  | Rückkühlung | Absorptionskälte |  |  |  | AWN |  |  | kWh/a |  |  |  |  | 0
[6 empty] | Leistung: |  |  | kW
|  |  |  | 0 | kWh/a |  | Jahresarbeitszahl: | 0 |  |  |  |  | kWh/a
[17 empty] | Leitungs- | Raumkühlung
| 0 | kWh/a |  |  | Rückkühlung | Kältemaschine 1 |  |  |  | AWN |  |  | kWh/a |  |  |  | verluste
[6 empty] | Leistung: |  |  | kW
|  |  |  | 0 | kWh/a |  | Jahresarbeitszahl: | 0 |  |  |  |  | kWh/a |  |  |  | [%] | Bedarf =
[18 empty] | 0 |  | kWh/a
| 0 | kWh/a |  |  | Rückkühlung | Kältemaschine 2 |  |  |  | AWN |  |  | kWh/a |  |  |  |  | Inkl. Leitungsverluste =
[6 empty] | Leistung: |  |  | kW | [8 empty] | 0 |  | kWh/a
|  |  |  | 0 | kWh/a |  | Jahresarbeitszahl: | 0 |  |  |  |  | kWh/a
Bedarfsdeckung:
| 0 | kWh/a |  |  | Rückkühlung | Freie Kühlung | [11 empty] | #DIV/0!
[6 empty] | Leistung: |  |  | kW |  |  |  | kWh/a |  |  |  |  | 0
|  |  |  | 0 | kWh/a |  | Jahresarbeitszahl: | 0
Kälteverbund XY |  |  |  | 0 | kWh/a |  | Anschlussleistung: |  | kW |  |  |  | kWh/a
[6 empty] | Wärme/Kraft-Kopplung | [6 empty] | kWh/a |  |  |  |  | kWh/a
|  |  | 100% | 0 | kWh/a | Leistung total: |  |  | kW | [9 empty] | Abwärmenutzung (direkt)
|  |  | 0% | 0 |  |  | Jahresnutzungsgrad tot: | 0 |  |  |  |  | kWh/a
[12 empty] | 0 | kWh/a
Elektrische Hilfsenergie
[6 empty] | Leistung: |  |  | kW |  |  |  | kWh/a
Elektrizität ab Netz |  |  |  | 0 | kWh/a |  | Max. Leistungsbedarf: |  | kW |  |  | 0 | kWh/a
Elektrizitäts-verbraucher
Solarstromanlage
Sonnenenergie | [5 empty] | Leistung: |  |  | kWp |  |  | 0 | kWh/a
[6 empty] | Ertrag: | 0 |  | kWh/kWp | [8 empty] | Bedarf =
[18 empty] | 0 |  | kWh/a
|  |  |  | 0 | kWh/a | Netzrückspeisung | [6 empty] | kWh/a | [8 empty] | Rückspeisung <= Erzeugung | TRUE
Bauliche Massnahmen: | [21 empty] | Auswahlliste Bauliche Massnahme |  | Auswahlliste Lage
1. | [5 empty] | Länge: |  |  |  |  | Breite: |  | Höhe: |  |  |  | Lage: |  |  |  |  | Neue Technikzentrale |  | im Gebäude
2. | [5 empty] | Länge: |  |  |  |  | Breite: |  | Höhe: |  |  |  | Lage: |  |  |  |  | Neuer Brennstofflagerraum |  | im Erdreich
3. | [5 empty] | Länge: |  |  |  |  | Breite: |  | Höhe: |  |  |  | Lage: |  |  |  |  | Neuer Abwassertank (Abwasser-WP)
1. | Aushub = | 0 |  | m3 |  |  | Boden/Decke = | 0 | m2 |  |  | Längswand = | 0 | m2 |  | Querwand = |  | 0 | m2
2. | Aushub = | 0 |  | m3 |  |  | Boden/Decke = | 0 | m2 |  |  | Längswand = | 0 | m2 |  | Querwand = |  | 0 | m2
3. | Aushub = | 0 |  | m3 |  |  | Boden/Decke = | 0 | m2 |  |  | Längswand = | 0 | m2 |  | Querwand = |  | 0 | m2
Stadt Zürich
Amt für Hochbauten
Postfach
8021 Zürich
Tel. +41 44 412 11 11
Fax +41 44 212 19 36
www.stadt-zuerich.ch/hochbau
Note on H2: Neues in dieser Version ® auf i klicken
Note on E6: Bezeichnung
Note on J6: Kurzbeschrieb
Note on I10: Wird für die Berechnung des Leistungspreises benötigt
Note on I12: Wird für die Berechnung des Leistungspreises benötigt
Note on I55: Wird für die Berechnung des Leistungspreises benötigt
Note on I67: Approximative monatliche 15'-Leistungsspitze im Durchschnitt übers Jahr Wird für die Berechnung des Leistungspreises benötigt.

## EV_Var2
Variantenvergleich Energiesysteme - Version 2.2 | [7 empty] | i
© Stadt Zürich, Amt für Hochbauten - Alle Rechte vorbehalten
Energieversorgung | [6 empty] | 0 | [12 empty] | 0 | Rote Schrift = Unvollständige oder unplausible Eingaben
Variante 2
|  |  |  | Endenergie |  | Energieumwandlung | [5 empty] | Nutzenergie
Fernwärme |  |  |  | 0 | kWh/a |  | Anschlussleistung: |  | kW |  |  |  | kWh/a
Wärmequellen für WP
Wärmeverbund XY |  |  |  | 0 | kWh/a |  | Anschlussleistung: |  | kW |  |  |  | kWh/a | [8 empty] | Erdsonden
Grundwasser
[6 empty] | Sonnenkollektoren | [8 empty] | Leitungs- |  |  | Raumheizung (inkl. Lüftung) |  |  |  | Abwasser
Sonnenwärme | [5 empty] | Fläche: |  |  | m2 |  |  | 0 | kWh/a |  | verluste | [6 empty] | Aussenluft
[6 empty] | Ertrag: | 0 |  | kWh/m2a | [12 empty] | Wärmeverbund XY
[15 empty] | [%] |  |  | Bedarf =
[6 empty] | Heizkessel 1 | [11 empty] | 0 |  | kWh/a |  | Wärmequellen für Absorptionskälte
|  |  | 100% | 0 | kWh/a | Leistung: |  |  | kW |  |  |  | kWh/a |  |  |  |  | Inkl. Leitungsverluste = |  |  |  | Fernwärme
|  |  | 0% | 0 |  |  | Jahresnutzungsgrad: | 0 | [9 empty] | 0 |  | kWh/a |  | Abwärme
[6 empty] | Heizkessel 2 | [15 empty] | Leistungen Umweltwärme
|  |  | 100% | 0 | kWh/a | Leistung: |  |  | kW |  |  |  | kWh/a | [8 empty] | Gasmotorwärmepumpe | 0
|  |  | 0% | 0 |  |  | Jahresnutzungsgrad: | 0 | [13 empty] | Wärmepumpe 1 | 0
[22 empty] | Wärmepumpe 2 | 0
|  |  |  | 0 | kWh/a | Gasmotorwärmepumpe
[6 empty] | Leistung: |  |  | kW |  |  |  | kWh/a | [8 empty] | Anschlussleistung Fernwärme
|  |  | 100% | 0 | kWh/a |  | Jahresarbeitszahl: | 0 | [13 empty] | Heizungsanschluss | 0
|  |  | 0% | 0 | [10 empty] | Leitungs- |  |  | Brauch-warmwasser |  |  |  | Absorptionskälte | 0
[15 empty] | verluste | [6 empty] | TOTAL | 0
|  |  |  | 0 | kWh/a | Wärmepumpe 1
[6 empty] | Leistung: |  |  | kW |  |  |  | kWh/a |  | [%] |  |  | Bedarf =
|  |  |  | 0 | kWh/a |  | Jahresarbeitszahl: | 0 | [9 empty] | 0 |  | kWh/a
Inkl. Leitungsverluste =
|  |  |  | 0 | kWh/a | Wärmepumpe 2 | [11 empty] | 0 |  | kWh/a
[6 empty] | Leistung: |  |  | kW |  |  |  | kWh/a
|  |  |  | 0 | kWh/a |  | Jahresarbeitszahl: | 0 | [9 empty] | Bedarfsdeckung:
#DIV/0!
| 0 | kWh/a |  |  | Rückkühlung | Absorptionskälte |  |  |  | AWN |  |  | kWh/a |  |  |  |  | 0
[6 empty] | Leistung: |  |  | kW
|  |  |  | 0 | kWh/a |  | Jahresarbeitszahl: | 0 |  |  |  |  | kWh/a
[17 empty] | Leitungs- | Raumkühlung
| 0 | kWh/a |  |  | Rückkühlung | Kältemaschine 1 |  |  |  | AWN |  |  | kWh/a |  |  |  | verluste
[6 empty] | Leistung: |  |  | kW
|  |  |  | 0 | kWh/a |  | Jahresarbeitszahl: | 0 |  |  |  |  | kWh/a |  |  |  | [%] | Bedarf =
[18 empty] | 0 |  | kWh/a
| 0 | kWh/a |  |  | Rückkühlung | Kältemaschine 2 |  |  |  | AWN |  |  | kWh/a |  |  |  |  | Inkl. Leitungsverluste =
[6 empty] | Leistung: |  |  | kW | [8 empty] | 0 |  | kWh/a
|  |  |  | 0 | kWh/a |  | Jahresarbeitszahl: | 0 |  |  |  |  | kWh/a
Bedarfsdeckung:
| 0 | kWh/a |  |  | Rückkühlung | Freie Kühlung | [11 empty] | #DIV/0!
[6 empty] | Leistung: |  |  | kW |  |  |  | kWh/a |  |  |  |  | 0
|  |  |  | 0 | kWh/a |  | Jahresarbeitszahl: | 0
Kälteverbund XY |  |  |  | 0 | kWh/a |  | Anschlussleistung: |  | kW |  |  |  | kWh/a
[6 empty] | Wärme/Kraft-Kopplung | [6 empty] | kWh/a |  |  |  |  | kWh/a
|  |  | 100% | 0 | kWh/a | Leistung total: |  |  | kW | [9 empty] | Abwärmenutzung (direkt)
|  |  | 0% | 0 |  |  | Jahresnutzungsgrad tot: | 0 |  |  |  |  | kWh/a
[12 empty] | 0 | kWh/a
Elektrische Hilfsenergie
[6 empty] | Leistung: |  |  | kW |  |  |  | kWh/a
Elektrizität ab Netz |  |  |  | 0 | kWh/a |  | Max. Leistungsbedarf: |  | kW |  |  | 0 | kWh/a
Elektrizitäts-verbraucher
Solarstromanlage
Sonnenenergie | [5 empty] | Leistung: |  |  | kWp |  |  | 0 | kWh/a
[6 empty] | Ertrag: | 0 |  | kWh/kWp | [8 empty] | Bedarf =
[18 empty] | 0 |  | kWh/a
|  |  |  | 0 | kWh/a | Netzrückspeisung | [6 empty] | kWh/a | [8 empty] | Rückspeisung <= Erzeugung | TRUE
Bauliche Massnahmen: | [21 empty] | Auswahlliste Bauliche Massnahme |  | Auswahlliste Lage
1. | [5 empty] | Länge: |  |  |  |  | Breite: |  | Höhe: |  |  |  | Lage: |  |  |  |  | Neue Technikzentrale |  | im Gebäude
2. | [5 empty] | Länge: |  |  |  |  | Breite: |  | Höhe: |  |  |  | Lage: |  |  |  |  | Neuer Brennstofflagerraum |  | im Erdreich
3. | [5 empty] | Länge: |  |  |  |  | Breite: |  | Höhe: |  |  |  | Lage: |  |  |  |  | Neuer Abwassertank (Abwasser-WP)
1. | Aushub = | 0 |  | m3 |  |  | Boden/Decke = | 0 | m2 |  | Längswand = |  | 0 | m2 |  | Querwand = |  | 0 | m2
2. | Aushub = | 0 |  | m3 |  |  | Boden/Decke = | 0 | m2 |  | Längswand = |  | 0 | m2 |  | Querwand = |  | 0 | m2
3. | Aushub = | 0 |  | m3 |  |  | Boden/Decke = | 0 | m2 |  | Längswand = |  | 0 | m2 |  | Querwand = |  | 0 | m2
Stadt Zürich
Amt für Hochbauten
Postfach
8021 Zürich
Tel. +41 44 412 11 11
Fax +41 44 212 19 36
www.stadt-zuerich.ch/hochbau
Note on H2: Neues in dieser Version ® auf i klicken
Note on E6: Bezeichnung
Note on J6: Kurzbeschrieb
Note on I10: Wird für die Berechnung des Leistungspreises benötigt
Note on I12: Wird für die Berechnung des Leistungspreises benötigt
Note on I55: Wird für die Berechnung des Leistungspreises benötigt
Note on I67: Approximative monatliche 15'-Leistungsspitze im Durchschnitt übers Jahr Wird für die Berechnung des Leistungspreises benötigt.

## EV_Var3
Variantenvergleich Energiesysteme - Version 2.2 | [7 empty] | i
© Stadt Zürich, Amt für Hochbauten - Alle Rechte vorbehalten
Energieversorgung | [6 empty] | 0 | [12 empty] | 0 | Rote Schrift = Unvollständige oder unplausible Eingaben
Variante 3
|  |  |  | Endenergie |  | Energieumwandlung | [5 empty] | Nutzenergie
Fernwärme |  |  |  | 0 | kWh/a |  | Anschlussleistung: |  | kW |  |  |  | kWh/a
Wärmequellen für WP
Wärmeverbund XY |  |  |  | 0 | kWh/a |  | Anschlussleistung: |  | kW |  |  |  | kWh/a | [8 empty] | Erdsonden
Grundwasser
[6 empty] | Sonnenkollektoren | [8 empty] | Leitungs- |  |  | Raumheizung (inkl. Lüftung) |  |  |  | Abwasser
Sonnenwärme | [5 empty] | Fläche: |  |  | m2 |  |  | 0 | kWh/a |  | verluste | [6 empty] | Aussenluft
[6 empty] | Ertrag: | 0 |  | kWh/m2a | [12 empty] | Wärmeverbund XY
[15 empty] | [%] |  |  | Bedarf =
[6 empty] | Heizkessel 1 | [11 empty] | 0 |  | kWh/a |  | Wärmequellen für Absorptionskälte
|  |  | 100% | 0 | kWh/a | Leistung: |  |  | kW |  |  |  | kWh/a |  |  |  |  | Inkl. Leitungsverluste = |  |  |  | Fernwärme
|  |  | 0% | 0 |  |  | Jahresnutzungsgrad: | 0 | [9 empty] | 0 |  | kWh/a |  | Abwärme
[6 empty] | Heizkessel 2 | [15 empty] | Leistungen Umweltwärme
|  |  | 100% | 0 | kWh/a | Leistung: |  |  | kW |  |  |  | kWh/a | [8 empty] | Gasmotorwärmepumpe | 0
|  |  | 0% | 0 |  |  | Jahresnutzungsgrad: | 0 | [13 empty] | Wärmepumpe 1 | 0
[22 empty] | Wärmepumpe 2 | 0
|  |  |  | 0 | kWh/a | Gasmotorwärmepumpe
[6 empty] | Leistung: |  |  | kW |  |  |  | kWh/a | [8 empty] | Anschlussleistung Fernwärme
|  |  | 100% | 0 | kWh/a |  | Jahresarbeitszahl: | 0 | [13 empty] | Heizungsanschluss | 0
|  |  | 0% | 0 | [10 empty] | Leitungs- |  |  | Brauch-warmwasser |  |  |  | Absorptionskälte | 0
[15 empty] | verluste | [6 empty] | TOTAL | 0
|  |  |  | 0 | kWh/a | Wärmepumpe 1
[6 empty] | Leistung: |  |  | kW |  |  |  | kWh/a |  | [%] |  |  | Bedarf =
|  |  |  | 0 | kWh/a |  | Jahresarbeitszahl: | 0 | [9 empty] | 0 |  | kWh/a
Inkl. Leitungsverluste =
|  |  |  | 0 | kWh/a | Wärmepumpe 2 | [11 empty] | 0 |  | kWh/a
[6 empty] | Leistung: |  |  | kW |  |  |  | kWh/a
|  |  |  | 0 | kWh/a |  | Jahresarbeitszahl: | 0 | [9 empty] | Bedarfsdeckung:
#DIV/0!
| 0 | kWh/a |  |  | Rückkühlung | Absorptionskälte |  |  |  | AWN |  |  | kWh/a |  |  |  |  | 0
[6 empty] | Leistung: |  |  | kW
|  |  |  | 0 | kWh/a |  | Jahresarbeitszahl: | 0 |  |  |  |  | kWh/a
[17 empty] | Leitungs- | Raumkühlung
| 0 | kWh/a |  |  | Rückkühlung | Kältemaschine 1 |  |  |  | AWN |  |  | kWh/a |  |  |  | verluste
[6 empty] | Leistung: |  |  | kW
|  |  |  | 0 | kWh/a |  | Jahresarbeitszahl: | 0 |  |  |  |  | kWh/a |  |  |  | [%] | Bedarf =
[18 empty] | 0 |  | kWh/a
| 0 | kWh/a |  |  | Rückkühlung | Kältemaschine 2 |  |  |  | AWN |  |  | kWh/a |  |  |  |  | Inkl. Leitungsverluste =
[6 empty] | Leistung: |  |  | kW | [8 empty] | 0 |  | kWh/a
|  |  |  | 0 | kWh/a |  | Jahresarbeitszahl: | 0 |  |  |  |  | kWh/a
Bedarfsdeckung:
| 0 | kWh/a |  |  | Rückkühlung | Freie Kühlung | [11 empty] | #DIV/0!
[6 empty] | Leistung: |  |  | kW |  |  |  | kWh/a |  |  |  |  | 0
|  |  |  | 0 | kWh/a |  | Jahresarbeitszahl: | 0
Kälteverbund XY |  |  |  | 0 | kWh/a |  | Anschlussleistung: |  | kW |  |  |  | kWh/a
[6 empty] | Wärme/Kraft-Kopplung | [6 empty] | kWh/a |  |  |  |  | kWh/a
|  |  | 100% | 0 | kWh/a | Leistung total: |  |  | kW | [9 empty] | Abwärmenutzung (direkt)
|  |  | 0% | 0 |  |  | Jahresnutzungsgrad tot: | 0 |  |  |  |  | kWh/a
[12 empty] | 0 | kWh/a
Elektrische Hilfsenergie
[6 empty] | Leistung: |  |  | kW |  |  |  | kWh/a
Elektrizität ab Netz |  |  |  | 0 | kWh/a |  | Max. Leistungsbedarf: |  | kW |  |  | 0 | kWh/a
Elektrizitäts-verbraucher
Solarstromanlage
Sonnenenergie | [5 empty] | Leistung: |  |  | kWp |  |  | 0 | kWh/a
[6 empty] | Ertrag: | 0 |  | kWh/kWp | [8 empty] | Bedarf =
[18 empty] | 0 |  | kWh/a
|  |  |  | 0 | kWh/a | Netzrückspeisung | [6 empty] | kWh/a | [8 empty] | Rückspeisung <= Erzeugung | TRUE
Bauliche Massnahmen: | [21 empty] | Auswahlliste Bauliche Massnahme |  | Auswahlliste Lage
1. | [5 empty] | Länge: |  |  |  |  | Breite: |  | Höhe: |  |  |  | Lage: |  |  |  |  | Neue Technikzentrale |  | im Gebäude
2. | [5 empty] | Länge: |  |  |  |  | Breite: |  | Höhe: |  |  |  | Lage: |  |  |  |  | Neuer Brennstofflagerraum |  | im Erdreich
3. | [5 empty] | Länge: |  |  |  |  | Breite: |  | Höhe: |  |  |  | Lage: |  |  |  |  | Neuer Abwassertank (Abwasser-WP)
1. | Aushub = | 0 |  | m3 |  |  | Boden/Decke = | 0 | m2 |  | Längswand = |  | 0 | m2 |  | Querwand = |  | 0 | m2
2. | Aushub = | 0 |  | m3 |  |  | Boden/Decke = | 0 | m2 |  | Längswand = |  | 0 | m2 |  | Querwand = |  | 0 | m2
3. | Aushub = | 0 |  | m3 |  |  | Boden/Decke = | 0 | m2 |  | Längswand = |  | 0 | m2 |  | Querwand = |  | 0 | m2
Stadt Zürich
Amt für Hochbauten
Postfach
8021 Zürich
Tel. +41 44 412 11 11
Fax +41 44 212 19 36
www.stadt-zuerich.ch/hochbau
Note on H2: Neues in dieser Version ® auf i klicken
Note on E6: Bezeichnung
Note on J6: Kurzbeschrieb
Note on I10: Wird für die Berechnung des Leistungspreises benötigt
Note on I12: Wird für die Berechnung des Leistungspreises benötigt
Note on I55: Wird für die Berechnung des Leistungspreises benötigt
Note on I67: Approximative monatliche 15'-Leistungsspitze im Durchschnitt übers Jahr Wird für die Berechnung des Leistungspreises benötigt.

## EV_Var4
Variantenvergleich Energiesysteme - Version 2.2 | [7 empty] | i
© Stadt Zürich, Amt für Hochbauten - Alle Rechte vorbehalten
Energieversorgung | [6 empty] | 0 | [12 empty] | 0 | Rote Schrift = Unvollständige oder unplausible Eingaben
Variante 4
|  |  |  | Endenergie |  | Energieumwandlung | [5 empty] | Nutzenergie
Fernwärme |  |  |  | 0 | kWh/a |  | Anschlussleistung: |  | kW |  |  |  | kWh/a
Wärmequellen für WP
Wärmeverbund XY |  |  |  | 0 | kWh/a |  | Anschlussleistung: |  | kW |  |  |  | kWh/a | [8 empty] | Erdsonden
Grundwasser
[6 empty] | Sonnenkollektoren | [8 empty] | Leitungs- |  |  | Raumheizung (inkl. Lüftung) |  |  |  | Abwasser
Sonnenwärme | [5 empty] | Fläche: |  |  | m2 |  |  | 0 | kWh/a |  | verluste | [6 empty] | Aussenluft
[6 empty] | Ertrag: | 0 |  | kWh/m2a | [12 empty] | Wärmeverbund XY
[15 empty] | [%] |  |  | Bedarf =
[6 empty] | Heizkessel 1 | [11 empty] | 0 |  | kWh/a |  | Wärmequellen für Absorptionskälte
|  |  | 100% | 0 | kWh/a | Leistung: |  |  | kW |  |  |  | kWh/a |  |  |  |  | Inkl. Leitungsverluste = |  |  |  | Fernwärme
|  |  | 0% | 0 |  |  | Jahresnutzungsgrad: | 0 | [9 empty] | 0 |  | kWh/a |  | Abwärme
[6 empty] | Heizkessel 2 | [15 empty] | Leistungen Umweltwärme
|  |  | 100% | 0 | kWh/a | Leistung: |  |  | kW |  |  |  | kWh/a | [8 empty] | Gasmotorwärmepumpe | 0
|  |  | 0% | 0 |  |  | Jahresnutzungsgrad: | 0 | [13 empty] | Wärmepumpe 1 | 0
[22 empty] | Wärmepumpe 2 | 0
|  |  |  | 0 | kWh/a | Gasmotorwärmepumpe
[6 empty] | Leistung: |  |  | kW |  |  |  | kWh/a | [8 empty] | Anschlussleistung Fernwärme
|  |  | 100% | 0 | kWh/a |  | Jahresarbeitszahl: | 0 | [13 empty] | Heizungsanschluss | 0
|  |  | 0% | 0 | [10 empty] | Leitungs- |  |  | Brauch-warmwasser |  |  |  | Absorptionskälte | 0
[15 empty] | verluste | [6 empty] | TOTAL | 0
|  |  |  | 0 | kWh/a | Wärmepumpe 1
[6 empty] | Leistung: |  |  | kW |  |  |  | kWh/a |  | [%] |  |  | Bedarf =
|  |  |  | 0 | kWh/a |  | Jahresarbeitszahl: | 0 | [9 empty] | 0 |  | kWh/a
Inkl. Leitungsverluste =
|  |  |  | 0 | kWh/a | Wärmepumpe 2 | [11 empty] | 0 |  | kWh/a
[6 empty] | Leistung: |  |  | kW |  |  |  | kWh/a
|  |  |  | 0 | kWh/a |  | Jahresarbeitszahl: | 0 | [9 empty] | Bedarfsdeckung:
#DIV/0!
| 0 | kWh/a |  |  | Rückkühlung | Absorptionskälte |  |  |  | AWN |  |  | kWh/a |  |  |  |  | 0
[6 empty] | Leistung: |  |  | kW
|  |  |  | 0 | kWh/a |  | Jahresarbeitszahl: | 0 |  |  |  |  | kWh/a
[17 empty] | Leitungs- | Raumkühlung
| 0 | kWh/a |  |  | Rückkühlung | Kältemaschine 1 |  |  |  | AWN |  |  | kWh/a |  |  |  | verluste
[6 empty] | Leistung: |  |  | kW
|  |  |  | 0 | kWh/a |  | Jahresarbeitszahl: | 0 |  |  |  |  | kWh/a |  |  |  | [%] | Bedarf =
[18 empty] | 0 |  | kWh/a
| 0 | kWh/a |  |  | Rückkühlung | Kältemaschine 2 |  |  |  | AWN |  |  | kWh/a |  |  |  |  | Inkl. Leitungsverluste =
[6 empty] | Leistung: |  |  | kW | [8 empty] | 0 |  | kWh/a
|  |  |  | 0 | kWh/a |  | Jahresarbeitszahl: | 0 |  |  |  |  | kWh/a
Bedarfsdeckung:
| 0 | kWh/a |  |  | Rückkühlung | Freie Kühlung | [11 empty] | #DIV/0!
[6 empty] | Leistung: |  |  | kW |  |  |  | kWh/a |  |  |  |  | 0
|  |  |  | 0 | kWh/a |  | Jahresarbeitszahl: | 0
Kälteverbund XY |  |  |  | 0 | kWh/a |  | Anschlussleistung: |  | kW |  |  |  | kWh/a
[6 empty] | Wärme/Kraft-Kopplung | [6 empty] | kWh/a |  |  |  |  | kWh/a
|  |  | 100% | 0 | kWh/a | Leistung total: | 0 |  | kW | [9 empty] | Abwärmenutzung (direkt)
|  |  | 0% | 0 |  |  | Jahresnutzungsgrad tot: | 0.7 |  |  |  |  | kWh/a
[12 empty] | 0 | kWh/a
Elektrische Hilfsenergie
[6 empty] | Leistung: |  |  | kW |  |  |  | kWh/a
Elektrizität ab Netz |  |  |  | 0 | kWh/a |  | Max. Leistungsbedarf: |  | kW |  |  | 0 | kWh/a
Elektrizitäts-verbraucher
Solarstromanlage
Sonnenenergie | [5 empty] | Leistung: |  |  | kWp |  |  | 0 | kWh/a
[6 empty] | Ertrag: | 0 |  | kWh/kWp | [8 empty] | Bedarf =
[18 empty] | 0 |  | kWh/a
|  |  |  | 0 | kWh/a | Netzrückspeisung | [6 empty] | kWh/a | [8 empty] | Rückspeisung <= Erzeugung | TRUE
Bauliche Massnahmen: | [21 empty] | Auswahlliste Bauliche Massnahme |  | Auswahlliste Lage
1. | [5 empty] | Länge: |  |  |  |  | Breite: |  | Höhe: |  |  |  | Lage: |  |  |  |  | Neue Technikzentrale |  | im Gebäude
2. | [5 empty] | Länge: |  |  |  |  | Breite: |  | Höhe: |  |  |  | Lage: |  |  |  |  | Neuer Brennstofflagerraum |  | im Erdreich
3. | [5 empty] | Länge: |  |  |  |  | Breite: |  | Höhe: |  |  |  | Lage: |  |  |  |  | Neuer Abwassertank (Abwasser-WP)
1. | Aushub = | 0 |  | m3 |  |  | Boden/Decke = | 0 | m2 |  | Längswand = |  | 0 | m2 |  | Querwand = |  | 0 | m2
2. | Aushub = | 0 |  | m3 |  |  | Boden/Decke = | 0 | m2 |  | Längswand = |  | 0 | m2 |  | Querwand = |  | 0 | m2
3. | Aushub = | 0 |  | m3 |  |  | Boden/Decke = | 0 | m2 |  | Längswand = |  | 0 | m2 |  | Querwand = |  | 0 | m2
Stadt Zürich
Amt für Hochbauten
Postfach
8021 Zürich
Tel. +41 44 412 11 11
Fax +41 44 212 19 36
www.stadt-zuerich.ch/hochbau
Note on H2: Neues in dieser Version ® auf i klicken
Note on E6: Bezeichnung
Note on J6: Kurzbeschrieb
Note on I10: Wird für die Berechnung des Leistungspreises benötigt
Note on I12: Wird für die Berechnung des Leistungspreises benötigt
Note on I55: Wird für die Berechnung des Leistungspreises benötigt
Note on I67: Approximative monatliche 15'-Leistungsspitze im Durchschnitt übers Jahr Wird für die Berechnung des Leistungspreises benötigt.

## WR_Var1
Variantenvergleich Energiesysteme - Version 2.2 |  |  |  |  | i
© Stadt Zürich, Amt für Hochbauten - Alle Rechte vorbehalten
0 | [11 empty] | 0
Variante 1: |  | 0
Finanzierungs- und Instandhaltungskosten | [6 empty] | Kalkulationszinssatz, real: | 2.5% | (von Blatt "Grunddaten") |  |  |  | Zwei Möglichkeiten zur Erfassung:
Beschreibung | Freie Eingabe in Tabelle unten |  |  | Investitions-ausgaben | Nutzungs-dauer | Annuitäts-faktor |  | Finanzie-rungskosten | Instandhaltungskosten (inkl. Überwachung) |  |  |  | Entweder | Detaillierte Erfassung nach vorgegebener Struktur ® Blatt "DK_Var1" |  |  |  | Erfassung in Blatt "DK_Var1" |  |  | FALSE
[18 empty] | Freie Eingabe in Tabelle unten |  |  | TRUE
|  |  |  | [CHF] | [Jahre] | [%] |  | [CHF/a] | % Inv. | pauschal |  | [CHF/a]
Gemäss Detailkostenzusammenstellung (Blatt "DK_Var1") |  |  |  | 0 | 0 | 0% |  | 0 | 0 |  |  | 0 | ¬ Summen werden hierher übertragen
[6 empty] | 0% |  | 0 |  |  |  | 0
[6 empty] | 0% |  | 0 |  |  |  | 0
[6 empty] | 0% |  | 0 |  |  |  | 0
[6 empty] | 0% |  | 0 |  |  |  | 0
[6 empty] | 0% |  | 0 |  |  |  | 0
[6 empty] | 0% |  | 0 |  |  |  | 0
[6 empty] | 0% |  | 0 |  |  |  | 0
[6 empty] | 0% |  | 0 |  |  |  | 0
[6 empty] | 0% |  | 0 |  |  |  | 0
[6 empty] | 0% |  | 0 |  |  |  | 0
[6 empty] | 0% |  | 0 |  |  |  | 0
[6 empty] | 0% |  | 0 |  |  |  | 0 | Oder | Freie Eingabe auf diesen Zeilen
[6 empty] | 0% |  | 0 |  |  |  | 0
[6 empty] | 0% |  | 0 |  |  |  | 0
[6 empty] | 0% |  | 0 |  |  |  | 0
[6 empty] | 0% |  | 0 |  |  |  | 0
[6 empty] | 0% |  | 0 |  |  |  | 0
[6 empty] | 0% |  | 0 |  |  |  | 0
[6 empty] | 0% |  | 0 |  |  |  | 0
[6 empty] | 0% |  | 0 |  |  |  | 0
[6 empty] | 0% |  | 0 |  |  |  | 0
[6 empty] | 0% |  | 0 |  |  |  | 0
[6 empty] | 0% |  | 0 |  |  |  | 0
[6 empty] | 0% |  | 0 |  |  |  | 0
Total |  |  |  | 0 | 0 | 0% |  | 0 | 0 |  |  | 0
Förderbeiträge
Quelle | Bezeichnung |  |  | Betrag [CHF] | Bemerkungen
Stadt
Kanton
Bund
Total |  |  |  | 0
Finanzierungskosten mit Förderbeiträgen
Beschreibung |  |  |  | Investitions-ausgaben | Nutzungs-dauer | Annuitäts-faktor |  | Finanzie-rungskosten | Instandhaltungskosten (inkl. Überwachung)
|  |  |  | [CHF] | [Jahre] | [%] |  | [CHF/a] | % Inv. | pauschal |  | [CHF/a]
Total |  |  |  | 0 | 0 | 0% |  | 0 | 0 |  |  | 0
0
Jährliche Energiekosten |  | (ohne externe Kosten)
Energieträger |  |  |  | Leistungspreis | Verbrauch |  |  | Berechnungspreis Energie |  | Heutige jährliche Energiekosten | [5 empty] | Verlauf der jährlich anfallenden Energiekosten, ohne Anteil Kosten Umwelt
[16 empty] | 2016 | 2017 | 2018 | 2019 | 2020 | 2021 | 2022 | 2023 | 2024 | 2025 | 2026 | 2027 | 2028 | 2029 | 2030 | 2031 | 2032 | 2033 | 2034 | 2035 | 2036 | 2037 | 2038 | 2039 | 2040 | 2041 | 2042 | 2043 | 2044 | 2045 | 2046 | 2047 | 2048 | 2049 | 2050 | 2051 | 2052 | 2053 | 2054 | 2055 | 2056 | 2057 | 2058 | 2059 | 2060 | 2061 | 2062 | 2063 | 2064 | 2065 | 2066
|  |  |  | [CHF/a] | [kWh/a] |  |  | [Rp./kWh] |  | [CHF/a]
Elektrizität |  |  |  | 0 | ---- |  |  | ---- |  | ----
Elektrizität, Hochtarif |  | 70% |  | 0 | 0 |  |  | 22.9995 |  | 0 | [5 empty] | 0 | 0 | 0 | 0 | 0 | 0 | 0 | 0 | 0 | 0 | 0 | 0 | 0 | 0 | 0 | 0 | 0 | 0 | 0 | 0 | 0 | 0 | 0 | 0 | 0 | 0 | 0 | 0 | 0 | 0 | 0 | 0 | 0 | 0 | 0 | 0 | 0 | 0 | 0 | 0 | 0 | 0 | 0 | 0 | 0 | 0 | 0 | 0 | 0 | 0 | 0
Elektrizität, Niedertarif |  | 30% |  | 0 | 0 |  |  | 13.9161 |  | 0 | [5 empty] | 0 | 0 | 0 | 0 | 0 | 0 | 0 | 0 | 0 | 0 | 0 | 0 | 0 | 0 | 0 | 0 | 0 | 0 | 0 | 0 | 0 | 0 | 0 | 0 | 0 | 0 | 0 | 0 | 0 | 0 | 0 | 0 | 0 | 0 | 0 | 0 | 0 | 0 | 0 | 0 | 0 | 0 | 0 | 0 | 0 | 0 | 0 | 0 | 0 | 0 | 0
Elektrizität Wärmepumpen, HT |  | 70% |  | 0 | 0 |  |  | 22.9995 |  | 0 |  |  | WP = Normaltarif: | 0 |  | 0 | 0 | 0 | 0 | 0 | 0 | 0 | 0 | 0 | 0 | 0 | 0 | 0 | 0 | 0 | 0 | 0 | 0 | 0 | 0 | 0 | 0 | 0 | 0 | 0 | 0 | 0 | 0 | 0 | 0 | 0 | 0 | 0 | 0 | 0 | 0 | 0 | 0 | 0 | 0 | 0 | 0 | 0 | 0 | 0 | 0 | 0 | 0 | 0 | 0 | 0
Elektrizität Wärmepumpen, NT |  | 30% |  | 0 | 0 |  |  | 13.9161 |  | 0 | [5 empty] | 0 | 0 | 0 | 0 | 0 | 0 | 0 | 0 | 0 | 0 | 0 | 0 | 0 | 0 | 0 | 0 | 0 | 0 | 0 | 0 | 0 | 0 | 0 | 0 | 0 | 0 | 0 | 0 | 0 | 0 | 0 | 0 | 0 | 0 | 0 | 0 | 0 | 0 | 0 | 0 | 0 | 0 | 0 | 0 | 0 | 0 | 0 | 0 | 0 | 0 | 0
Netzrückspeisung erneuerbar, HT |  | 90% |  |  | 0 |  |  | 8.5 |  | 0 | [5 empty] | 0 | 0 | 0 | 0 | 0 | 0 | 0 | 0 | 0 | 0 | 0 | 0 | 0 | 0 | 0 | 0 | 0 | 0 | 0 | 0 | 0 | 0 | 0 | 0 | 0 | 0 | 0 | 0 | 0 | 0 | 0 | 0 | 0 | 0 | 0 | 0 | 0 | 0 | 0 | 0 | 0 | 0 | 0 | 0 | 0 | 0 | 0 | 0 | 0 | 0 | 0
Netzrückspeisung erneuerbar, NT |  | 10% |  |  | 0 |  |  | 4.45 |  | 0 | [5 empty] | 0 | 0 | 0 | 0 | 0 | 0 | 0 | 0 | 0 | 0 | 0 | 0 | 0 | 0 | 0 | 0 | 0 | 0 | 0 | 0 | 0 | 0 | 0 | 0 | 0 | 0 | 0 | 0 | 0 | 0 | 0 | 0 | 0 | 0 | 0 | 0 | 0 | 0 | 0 | 0 | 0 | 0 | 0 | 0 | 0 | 0 | 0 | 0 | 0 | 0 | 0
Netzrückspeisung nicht erneuerbar, HT |  | 70% |  |  | 0 |  |  | 8.5 |  | 0 | [5 empty] | 0 | 0 | 0 | 0 | 0 | 0 | 0 | 0 | 0 | 0 | 0 | 0 | 0 | 0 | 0 | 0 | 0 | 0 | 0 | 0 | 0 | 0 | 0 | 0 | 0 | 0 | 0 | 0 | 0 | 0 | 0 | 0 | 0 | 0 | 0 | 0 | 0 | 0 | 0 | 0 | 0 | 0 | 0 | 0 | 0 | 0 | 0 | 0 | 0 | 0 | 0
Netzrückspeisung nicht erneuerbar, NT |  | 30% |  |  | 0 |  |  | 4.45 |  | 0 | [5 empty] | 0 | 0 | 0 | 0 | 0 | 0 | 0 | 0 | 0 | 0 | 0 | 0 | 0 | 0 | 0 | 0 | 0 | 0 | 0 | 0 | 0 | 0 | 0 | 0 | 0 | 0 | 0 | 0 | 0 | 0 | 0 | 0 | 0 | 0 | 0 | 0 | 0 | 0 | 0 | 0 | 0 | 0 | 0 | 0 | 0 | 0 | 0 | 0 | 0 | 0 | 0
Holzpellets |  |  |  |  | 0 |  |  | 6.8688 |  | 0 | [5 empty] | 0 | 0 | 0 | 0 | 0 | 0 | 0 | 0 | 0 | 0 | 0 | 0 | 0 | 0 | 0 | 0 | 0 | 0 | 0 | 0 | 0 | 0 | 0 | 0 | 0 | 0 | 0 | 0 | 0 | 0 | 0 | 0 | 0 | 0 | 0 | 0 | 0 | 0 | 0 | 0 | 0 | 0 | 0 | 0 | 0 | 0 | 0 | 0 | 0 | 0 | 0
Holzschnitzel |  |  |  |  | 0 |  |  | 4.6 |  | 0 | [5 empty] | 0 | 0 | 0 | 0 | 0 | 0 | 0 | 0 | 0 | 0 | 0 | 0 | 0 | 0 | 0 | 0 | 0 | 0 | 0 | 0 | 0 | 0 | 0 | 0 | 0 | 0 | 0 | 0 | 0 | 0 | 0 | 0 | 0 | 0 | 0 | 0 | 0 | 0 | 0 | 0 | 0 | 0 | 0 | 0 | 0 | 0 | 0 | 0 | 0 | 0 | 0
Biogas |  |  |  | 0 | 0 |  |  | 14.256 |  | 0 | [5 empty] | 0 | 0 | 0 | 0 | 0 | 0 | 0 | 0 | 0 | 0 | 0 | 0 | 0 | 0 | 0 | 0 | 0 | 0 | 0 | 0 | 0 | 0 | 0 | 0 | 0 | 0 | 0 | 0 | 0 | 0 | 0 | 0 | 0 | 0 | 0 | 0 | 0 | 0 | 0 | 0 | 0 | 0 | 0 | 0 | 0 | 0 | 0 | 0 | 0 | 0 | 0
Erdgas |  |  |  | 0 | 0 |  |  | 6.0696 |  | 0 | [5 empty] | 0 | 0 | 0 | 0 | 0 | 0 | 0 | 0 | 0 | 0 | 0 | 0 | 0 | 0 | 0 | 0 | 0 | 0 | 0 | 0 | 0 | 0 | 0 | 0 | 0 | 0 | 0 | 0 | 0 | 0 | 0 | 0 | 0 | 0 | 0 | 0 | 0 | 0 | 0 | 0 | 0 | 0 | 0 | 0 | 0 | 0 | 0 | 0 | 0 | 0 | 0
Heizöl EL |  |  |  |  | 0 |  |  | 7.6101 |  | 0 | [5 empty] | 0 | 0 | 0 | 0 | 0 | 0 | 0 | 0 | 0 | 0 | 0 | 0 | 0 | 0 | 0 | 0 | 0 | 0 | 0 | 0 | 0 | 0 | 0 | 0 | 0 | 0 | 0 | 0 | 0 | 0 | 0 | 0 | 0 | 0 | 0 | 0 | 0 | 0 | 0 | 0 | 0 | 0 | 0 | 0 | 0 | 0 | 0 | 0 | 0 | 0 | 0
Brennstoff XY |  |  |  | 0 | 0 |  |  | 0 |  | 0 | [5 empty] | 0 | 0 | 0 | 0 | 0 | 0 | 0 | 0 | 0 | 0 | 0 | 0 | 0 | 0 | 0 | 0 | 0 | 0 | 0 | 0 | 0 | 0 | 0 | 0 | 0 | 0 | 0 | 0 | 0 | 0 | 0 | 0 | 0 | 0 | 0 | 0 | 0 | 0 | 0 | 0 | 0 | 0 | 0 | 0 | 0 | 0 | 0 | 0 | 0 | 0 | 0
Fernwärme |  |  |  | 0 | 0 |  |  | 8.0488 |  | 0 | [5 empty] | 0 | 0 | 0 | 0 | 0 | 0 | 0 | 0 | 0 | 0 | 0 | 0 | 0 | 0 | 0 | 0 | 0 | 0 | 0 | 0 | 0 | 0 | 0 | 0 | 0 | 0 | 0 | 0 | 0 | 0 | 0 | 0 | 0 | 0 | 0 | 0 | 0 | 0 | 0 | 0 | 0 | 0 | 0 | 0 | 0 | 0 | 0 | 0 | 0 | 0 | 0
Wärmeverbund XY |  |  |  | 0 | 0 |  |  | 0 |  | 0 | [5 empty] | 0 | 0 | 0 | 0 | 0 | 0 | 0 | 0 | 0 | 0 | 0 | 0 | 0 | 0 | 0 | 0 | 0 | 0 | 0 | 0 | 0 | 0 | 0 | 0 | 0 | 0 | 0 | 0 | 0 | 0 | 0 | 0 | 0 | 0 | 0 | 0 | 0 | 0 | 0 | 0 | 0 | 0 | 0 | 0 | 0 | 0 | 0 | 0 | 0 | 0 | 0
Kälteverbund XY |  |  |  | 0 | 0 |  |  | 0 |  | 0 | [5 empty] | 0 | 0 | 0 | 0 | 0 | 0 | 0 | 0 | 0 | 0 | 0 | 0 | 0 | 0 | 0 | 0 | 0 | 0 | 0 | 0 | 0 | 0 | 0 | 0 | 0 | 0 | 0 | 0 | 0 | 0 | 0 | 0 | 0 | 0 | 0 | 0 | 0 | 0 | 0 | 0 | 0 | 0 | 0 | 0 | 0 | 0 | 0 | 0 | 0 | 0 | 0
Total | [9 empty] | 0 | [5 empty] | 0 | 0 | 0 | 0 | 0 | 0 | 0 | 0 | 0 | 0 | 0 | 0 | 0 | 0 | 0 | 0 | 0 | 0 | 0 | 0 | 0 | 0 | 0 | 0 | 0 | 0 | 0 | 0 | 0 | 0 | 0 | 0 | 0 | 0 | 0 | 0 | 0 | 0 | 0 | 0 | 0 | 0 | 0 | 0 | 0 | 0 | 0 | 0 | 0 | 0 | 0
Total der jährlichen Kosten | [9 empty] | Programmvorschlag Betrachtungsdauer: | 0
|  |  | Betrachtungsdauer für Berechnung: | 0 | [5 empty] | Option: Eingabe Betrachtungsdauer:
|  |  |  | Kostenstei- | Heutige jährliche Kosten |  |  |  |  | Mittlere jährl. Kosten
|  |  |  | gerung (real) | ohne externe Kosten |  |  | externe Kosten |  | über die Betr.dauer |  |  | Nettobarwert
|  |  |  | [%] | [CHF/a] |  |  | [CHF/a] |  | [CHF/a] |  |  | (zum Invest. Zeitpunkt) |  |  | Verlauf der jährlich anfallenden Energiekosten, ohne Anteil Kosten Umwelt 2016: Verlauf der jährlichen Instandhaltungskosten
Finanzierungskosten |  |  | (Förderbeiträge berücksichtigen) | ---- | 0 |  |  | ---- |  | 0 |  |  | 0 |  |  | 2016 | 2017 | 2018 | 2019 | 2020 | 2021 | 2022 | 2023 | 2024 | 2025 | 2026 | 2027 | 2028 | 2029 | 2030 | 2031 | 2032 | 2033 | 2034 | 2035 | 2036 | 2037 | 2038 | 2039 | 2040 | 2041 | 2042 | 2043 | 2044 | 2045 | 2046 | 2047 | 2048 | 2049 | 2050 | 2051 | 2052 | 2053 | 2054 | 2055 | 2056 | 2057 | 2058 | 2059 | 2060 | 2061 | 2062 | 2063 | 2064 | 2065 | 2066
Instandhaltungskosten (inkl. Überwachung) |  |  |  | 0% | 0 |  |  | ---- |  | 0 |  |  | 0 |  |  | 0 | 0 | 0 | 0 | 0 | 0 | 0 | 0 | 0 | 0 | 0 | 0 | 0 | 0 | 0 | 0 | 0 | 0 | 0 | 0 | 0 | 0 | 0 | 0 | 0 | 0 | 0 | 0 | 0 | 0 | 0 | 0 | 0 | 0 | 0 | 0 | 0 | 0 | 0 | 0 | 0 | 0 | 0 | 0 | 0 | 0 | 0 | 0 | 0 | 0 | 0
Energiekosten
Elektrizität, Hochtarif |  |  |  | 0% | 0 |  |  | 0 |  | 0 |  |  | 0
Elektrizität, Niedertarif |  |  |  | 0% | 0 |  |  | 0 |  | 0 |  |  | 0
Elektrizität Wärmepumpen, HT |  |  |  | 0% | 0 |  |  | 0 |  | 0 |  |  | 0
Elektrizität Wärmepumpen, NT |  |  |  | 0% | 0 |  |  | 0 |  | 0 |  |  | 0
Netzrückspeisung erneuerbar, HT |  |  |  | 0% | 0 |  |  | 0 |  | 0 |  |  | 0
Netzrückspeisung erneuerbar, NT |  |  |  | 0% | 0 |  |  | 0 |  | 0 |  |  | 0
Netzrückspeisung nicht erneuerbar, HT |  |  |  | 0% | 0 |  |  | 0 |  | 0 |  |  | 0
Netzrückspeisung nicht erneuerbar, NT |  |  |  | 0% | 0 |  |  | 0 |  | 0 |  |  | 0
Holzpellets |  |  |  | 0% | 0 |  |  | 0 |  | 0 |  |  | 0
Holzschnitzel |  |  |  | 0% | 0 |  |  | 0 |  | 0 |  |  | 0
Biogas |  |  |  | 0% | 0 |  |  | 0 |  | 0 |  |  | 0
Erdgas |  |  |  | 0% | 0 |  |  | 0 |  | 0 |  |  | 0
Heizöl EL |  |  |  | 0% | 0 |  |  | 0 |  | 0 |  |  | 0
Brennstoff XY |  |  |  | 0% | 0 |  |  | 0 |  | 0 |  |  | 0
Fernwärme |  |  |  | 0% | 0 |  |  | 0 |  | 0 |  |  | 0
Wärmeverbund XY |  |  |  | 0% | 0 |  |  | 0 |  | 0 |  |  | 0
Kälteverbund XY |  |  |  | 0% | 0 |  |  | 0 |  | 0 |  |  | 0
Total Energiekosten |  |  |  |  | 0 |  |  | ---- |  | 0
Total externe Kosten (KEPZ) |  | (nicht berücksichtigt) | [5 empty] | 0 |  | 0 |  |  | Berücksichtigung externe Kosten |  | 0 | Verlauf der jährlichen Instandhaltungskosten 2016: (wählbar im Blatt "Projektdaten")
T O T A L |  |  |  |  | 0 |  |  |  |  | 0
Gestehungskosten |  |  |  | (Förderbeiträge berücksichtigen) | [8 empty] | Berechnung der Gestehungskosten bei Vorgabe von ein oder zwei Gestehungskosten
|  | Erzeugung |  |  | Gestehungskosten Nutzenergie [Rp./kWh] | [7 empty] | Selektor
|  | [kWh/a] |  |  | Programmvorschlag |  |  | Manuelle Eingabe |  | Verwendet |  |  | 0 | 2 | 3 | 4 | 5 | 6 | 7
Wärme |  | 0 | [10 empty] | 0 | 0 | #DIV/0! | #DIV/0! | 0 | 0 | #DIV/0!
Kälte |  | 0 | [10 empty] | 0 | #DIV/0! | 0 | #DIV/0! | 0 | #DIV/0! | 0
Elektrizität* |  | 0 | [10 empty] | 0 | #DIV/0! | #DIV/0! | 0 | #DIV/0! | 0 | 0
Total (Mittelwert) |  | 0 |  |  | 0 |  |  |  |  | 0
*) Nur lokal erzeugte Elektrizität (netto)
Bilanz Elektrizität
Netzbezug
[13 empty] | Verwendung als Nutzernergie |  |  |  | 0 |  | 0%
[13 empty] | Verwendet für Erzeugungsanlagen |  |  |  | 0 |  | 0%
[13 empty] | Total Netzbezug |  |  |  | 0 |  | 0%
Eigenerzeugung
[13 empty] | Verwendung als Nutzenergie |  |  |  | 0 |  | 0%
[13 empty] | Verwendet für Erzeugungsanlagen |  |  |  | 0 |  | 0%
[13 empty] | Ins Netz rückgespiesen |  |  |  | 0 |  | 0%
[13 empty] | Total Eigenerzeugung |  |  |  | 0 |  | 0%
[13 empty] | Netto Eigenerzeugung (ohne Rückspeisung) |  |  |  | 0 | 0
[13 empty] | Summe Netzbezug und Eigenerzeugung |  |  |  | 0
[13 empty] | Netto Netzbezug und Eigenerz. (ohne Rückspeisung) |  |  |  | 0
Verbrauch
[13 empty] | Total Stromverbrauch für Nutzenergie |  |  |  | 0 |  | #DIV/0!
[13 empty] | Total Stromverbrauch für Erzeugungsanlagen |  |  |  | 0 |  | #DIV/0!
[13 empty] | Total Stromverbrauch |  |  |  | 0 |  | #DIV/0!
Stadt Zürich
Amt für Hochbauten
Postfach
8021 Zürich
Tel. +41 44 412 11 11
Fax +41 44 212 19 36
www.stadt-zuerich.ch/hochbau
Note on F2: Neues in dieser Version ® auf i klicken
Note on C56: Ob die externen Kosten berücksichtigt werden oder nicht kann im Blatt "Projektdaten" gewählt werden
Note on D88: Berücksichtigung Förderbeiträge oder nicht kann im Blatt "Projektdaten" gewählt werden
Note on C109: Ob die externen Kosten berücksichtigt werden oder nicht kann im Blatt "Projektdaten" gewählt werden
Note on E112: Berücksichtigung Förderbeiträge oder nicht kann im Blatt "Projektdaten" gewählt werden

## DK_Var1
Variantenvergleich Energiesysteme - Version 2.2 |  |  |  | i
© Stadt Zürich, Amt für Hochbauten - Alle Rechte vorbehalten
0 | [9 empty] | 0
Variante 1: | 0
Finanzierungs- und Instandhaltungskosten | [5 empty] | Kalkulationszinssatz, real: | 2.5% | (von Blatt "Grunddaten")
Beschreibung | Bemerkungen |  | Investitions-ausgaben |  | Nutzungs-dauer |  | Annui-täts-faktor | Finanzie-rungskosten | Instandhaltungs-kosten (inkl. Überw.)
|  |  | [CHF] |  | [Jahre] |  |  | [CHF/a] | % Inv. | [CHF/a]
Zusammenfassung
1. Wärmequelle Baumeister | 0 |  | 0 |  |  |  |  | 0 |  | 0
2. Wärmequelle Technisch |  |  | 0 |  |  |  |  | 0 |  | 0
3. Energiezulieferung | 0 |  | 0 |  |  |  |  | 0 |  | 0
4. Wärme- / Kälteerzeugung | 0 |  | 0 |  |  |  |  | 0 |  | 0
5. Kaminanlage | 0 |  | 0 |  |  |  |  | 0 |  | 0
6. Wärmeverteilung | 0 |  | 0 |  |  |  |  | 0 |  | 0
7. Wärme- / Kälteabgabe | 0 |  | 0 |  |  |  |  | 0 |  | 0
8. Sicherheit | 0 |  | 0 |  |  |  |  | 0 |  | 0
9. Sanitär | 0 |  | 0 |  |  |  |  | 0 |  | 0
10. Lüftung | 0 |  | 0 |  |  |  |  | 0 |  | 0
11. Metallbauarbeiten | 0 |  | 0 |  |  |  |  | 0 |  | 0
12. Bauliches Zentrale | 0 |  | 0 |  |  |  |  | 0 |  | 0
13. Wärmeverbund Baumeister | 0 |  | 0 |  |  |  |  | 0 |  | 0
14. Wärmeverbund Leitungen | 0 |  | 0 |  |  |  |  | 0 |  | 0
15. MSRL | 0 |  | 0 |  |  |  |  | 0 |  | 0
16. Elektro | 0 |  | 0 |  |  |  |  | 0 |  | 0
17. Baumeister | 0 |  | 0 |  |  |  |  | 0 |  | 0
18. Weiteres (ohne Baumeister) | 0 |  | 0 |  |  |  |  | 0 |  | 0
19. Baunebenkosten | 0 |  | 0 |  |  |  |  | 0 |  | 0
20. Unvorhergesehenes | 0 |  | 0 |  |  |  |  | 0 |  | 0
21. Honorare / Nebenkosten | 0 |  | 0 |  |  |  |  | 0 |  | 0
22. Betriebsführung | 0 |  | 0 |  |  |  |  | 0 |  | 0
Gesamttotal |  |  | 0 |  |  |  |  | 0 |  | 0
Finanzierungs- und Instandhaltungskosten detailliert
Beschreibung | Bemerkungen |  | Investitions-ausgaben |  | Nutzungs-dauer |  | Annui-täts-faktor | Finanzie-rungskosten | Instandhaltungs-kosten (inkl. Überw.) |  | Verwendete
Nutzungsdauer
|  |  | [CHF] |  | [Jahre] |  |  | [CHF/a] | % Inv. | [CHF/a] | [Jahre]
1. Wärmequelle Baumeister |  |  | 0 |  |  |  | 0% | 0 | 0 | 0 | 0
Grundwasserbohrung |  |  |  |  | 30 |  | 4.778% | 0 | 1.5 | 0 | 30
Seewasserfassungsbau |  |  |  |  | 30 |  | 4.778% | 0 | 2 | 0 | 30
Wasserfassungsbau ARA |  |  |  |  | 30 |  | 4.778% | 0 | 2 | 0 | 30
Versickerungsgalerie/-brunnen |  |  |  |  | 30 |  | 4.778% | 0 | 0.5 | 0 | 30
Fundamente Rückkühler |  |  |  |  | 30 |  | 4.778% | 0 | 0 | 0 | 30
Tankraum |  |  |  |  | 30 |  | 4.778% | 0 | 1.5 | 0 | 30
Schnitzel-/Pelletsilo |  |  |  |  | 30 |  | 4.778% | 0 | 2.5 | 0 | 30
[7 empty] | 0% | 0 |  | 0 | 0
[7 empty] | 0% | 0 |  | 0 | 0
[7 empty] | 0% | 0 |  | 0 | 0
[7 empty] | 0% | 0 |  | 0 | 0
[7 empty] | 0% | 0 |  | 0 | 0
[7 empty] | 0% | 0 |  | 0 | 0
[7 empty] | 0% |  |  | 0 | 0
2. Wärmequelle Technisch |  |  | 0 |  |  |  | 0% | 0 | 0 | 0 | 0
Erdsonden inkl. Bohrung |  |  |  |  | 50 |  | 3.526% | 0 | 0 | 0 | 50
Erdregister |  |  |  |  | 30 |  | 4.778% | 0 |  | 0 | 30
Thermische Sonnenkollektoren |  |  |  |  | 20 |  | 6.415% | 0 | 2.5 | 0 | 20
Expansion |  |  |  |  | 20 |  | 6.415% | 0 | 3.5 | 0 | 20
Filteranlage |  |  |  |  | 20 |  | 6.415% | 0 | 3 | 0 | 20
Pumpenstation |  |  |  |  | 20 |  | 6.415% | 0 | 2 | 0 | 20
Systemtrennung |  |  |  |  | 20 |  | 6.415% | 0 | 3 | 0 | 20
Rückkühler |  |  |  |  | 20 |  | 6.415% | 0 | 3 | 0 | 20
Anschlussleitungen |  |  |  |  | 40 |  | 3.984% | 0 | 0 | 0 | 40
Energiemessung |  |  |  |  | 20 |  | 6.415% | 0 | 8 | 0 | 20
Dämmungen |  |  |  |  | 20 |  | 6.415% | 0 | 0 | 0 | 20
[7 empty] | 0% | 0 |  | 0 | 0
[7 empty] | 0% | 0 |  | 0 | 0
[7 empty] | 0% |  |  | 0 | 0
3. Energiezulieferung |  |  | 0 |  |  |  | 0% | 0 | 0 | 0 | 0
Hauptgaszuleitung (Gaswerk) |  |  |  |  | 40 |  | 3.984% | 0 | 1.5 | 0 | 40
Gasleitung ab Gasraum |  |  |  |  | 40 |  | 3.984% | 0 | 0.5 | 0 | 40
Gasstrasse Kessel |  |  |  |  | 20 |  | 6.415% | 0 | 1 | 0 | 20
Öltank |  |  |  |  | 30 |  | 4.778% | 0 | 2 | 0 | 30
Ölförderungsleitung |  |  |  |  | 30 |  | 4.778% | 0 | 1.5 | 0 | 30
Ölstrasse Kessel |  |  |  |  | 20 |  | 6.415% | 0 | 1 | 0 | 20
Schnitzel-/pelletsförderung |  |  |  |  | 15 |  | 8.077% | 0 | 4 | 0 | 15
[7 empty] | 0% | 0 |  | 0 | 0
[7 empty] | 0% | 0 |  | 0 | 0
[7 empty] | 0% | 0 |  | 0 | 0
[7 empty] | 0% | 0 |  | 0 | 0
[7 empty] | 0% | 0 |  | 0 | 0
[7 empty] | 0% | 0 |  | 0 | 0
[7 empty] | 0% |  |  | 0 | 0
4. Wärme- / Kälteerzeugung |  |  | 0 |  |  |  | 0% | 0 | 0 | 0 | 0
Heizkessel 1 |  |  |  |  | 20 |  | 6.415% | 0 | 2.5 | 0 | 20
Heizkessel 2 |  |  |  |  | 20 |  | 6.415% | 0 | 2.5 | 0 | 20
Gasmotor-Wärmepumpe |  |  |  |  | 20 |  | 6.415% | 0 | 5 | 0 | 20
Wärmepumpe 1 |  |  |  |  | 20 |  | 6.415% | 0 | 3.5 | 0 | 20
Wärmepumpe 2 |  |  |  |  | 20 |  | 6.415% | 0 | 3.5 | 0 | 20
Absorbtionskälteanlage |  |  |  |  | 20 |  | 6.415% | 0 | 3.5 | 0 | 20
Kältemaschine 1 |  |  |  |  | 20 |  | 6.415% | 0 | 3.5 | 0 | 20
Kältemaschine 2 |  |  |  |  | 20 |  | 6.415% | 0 | 3.5 | 0 | 20
Hydr. Einbindung Wärmeerzeugung |  |  |  |  | 20 |  | 6.415% | 0 | 1.5 | 0 | 20
Hydr. Einbindung Kälteerzeugung |  |  |  |  | 20 |  | 6.415% | 0 | 1.5 | 0 | 20
Wärmespeicher |  |  |  |  | 30 |  | 4.778% | 0 | 0.5 | 0 | 30
Kältespeicher |  |  |  |  | 30 |  | 4.778% | 0 | 0.5 | 0 | 30
Dämmungen |  |  |  |  | 30 |  | 4.778% | 0 | 0 | 0 | 30
[7 empty] | 0% | 0 |  | 0 | 0
[7 empty] | 0% | 0 |  | 0 | 0
[7 empty] | 0% |  |  | 0 | 0
5. Kaminanlage |  |  | 0 |  |  |  | 0% | 0 | 0 | 0 | 0
Kaminanlage / Abgasleitung 1 |  |  |  |  | 20 |  | 6.415% | 0 | 2.5 | 0 | 20
Kaminanlage / Abgasleitung 2 |  |  |  |  | 20 |  | 6.415% | 0 | 2.5 | 0 | 20
Rauchgasreinigung |  |  |  |  | 15 |  | 8.077% | 0 | 3.5 | 0 | 15
Aschenaustragung |  |  |  |  | 15 |  | 8.077% | 0 | 3.5 | 0 | 15
[7 empty] | 0% | 0 |  | 0 | 0
[7 empty] | 0% | 0 |  | 0 | 0
[7 empty] | 0% | 0 |  | 0 | 0
[7 empty] | 0% | 0 |  | 0 | 0
[7 empty] | 0% | 0 |  | 0 | 0
[7 empty] | 0% | 0 |  | 0 | 0
[7 empty] | 0% | 0 |  | 0 | 0
[7 empty] | 0% | 0 |  | 0 | 0
[7 empty] | 0% | 0 |  | 0 | 0
[7 empty] | 0% |  |  | 0 | 0
6. Wärmeverteilung |  |  | 0 |  |  |  | 0% | 0 | 0 | 0 | 0
Heizungsverteiler |  |  |  |  | 30 |  | 4.778% | 0 | 1 | 0 | 30
Expansion (Wärme) |  |  |  |  | 20 |  | 6.415% | 0 | 1 | 0 | 20
Heizgruppen |  |  |  |  | 30 |  | 4.778% | 0 | 1 | 0 | 30
Übergabestationen Heizung |  |  |  |  | 20 |  | 6.415% | 0 | 1.5 | 0 | 20
Kälteverteiler |  |  |  |  | 30 |  | 4.778% | 0 | 1 | 0 | 30
Expansion (Kälte) |  |  |  |  | 20 |  | 6.415% | 0 | 1 | 0 | 20
Kältegruppen |  |  |  |  | 30 |  | 4.778% | 0 | 1 | 0 | 30
Übergabestationen Kälte |  |  |  |  | 20 |  | 6.415% | 0 | 1.5 | 0 | 20
Energiemessung |  |  |  |  | 20 |  | 6.415% | 0 | 8 | 0 | 20
Dämmungen |  |  |  |  | 30 |  | 4.778% | 0 |  | 0 | 30
[7 empty] | 0% | 0 |  | 0 | 0
[7 empty] | 0% | 0 |  | 0 | 0
[7 empty] | 0% | 0 |  | 0 | 0
[7 empty] | 0% |  |  | 0 | 0
7. Wärme- / Kälteabgabe |  |  | 0 |  |  |  | 0% | 0 | 0 | 0 | 0
Heizkörper |  |  |  |  | 40 |  | 3.984% | 0 | 1 | 0 | 40
Bodenheizung |  |  |  |  | 30 |  | 4.778% | 0 | 1 | 0 | 30
TABS |  |  |  |  | 40 |  | 3.984% | 0 | 1 | 0 | 40
Luftheizapparate |  |  |  |  | 20 |  | 6.415% | 0 | 2 | 0 | 20
Lufterhitzeranschluss |  |  |  |  | 20 |  | 6.415% | 0 | 1.5 | 0 | 20
Luftkühleranschluss |  |  |  |  | 20 |  | 6.415% | 0 | 1.5 | 0 | 20
KVS-WRG Lüftung |  |  |  |  | 20 |  | 6.415% | 0 | 2.5 | 0 | 20
Energiemessung |  |  |  |  | 20 |  | 6.415% | 0 | 8 | 0 | 20
Dämmungen |  |  |  |  | 30 |  | 4.778% | 0 |  | 0 | 30
[7 empty] | 0% | 0 |  | 0 | 0
[7 empty] | 0% | 0 |  | 0 | 0
[7 empty] | 0% | 0 |  | 0 | 0
[7 empty] | 0% | 0 |  | 0 | 0
[7 empty] | 0% |  |  | 0 | 0
8. Sicherheit |  |  | 0 |  |  |  | 0% | 0 | 0 | 0 | 0
Gaswarnanlage |  |  |  |  | 15 |  | 8.077% | 0 | 3 | 0 | 15
Öltank Überwachung Erdreich |  |  |  |  | 15 |  | 8.077% | 0 | 3 | 0 | 15
Freonwarnanlage |  |  |  |  | 15 |  | 8.077% | 0 | 3 | 0 | 15
Brandmeldeanlage |  |  |  |  | 15 |  | 8.077% | 0 | 3 | 0 | 15
[7 empty] | 0% | 0 |  | 0 | 0
[7 empty] | 0% | 0 |  | 0 | 0
[7 empty] | 0% | 0 |  | 0 | 0
[7 empty] | 0% | 0 |  | 0 | 0
[7 empty] | 0% | 0 |  | 0 | 0
[7 empty] | 0% | 0 |  | 0 | 0
[7 empty] | 0% | 0 |  | 0 | 0
[7 empty] | 0% | 0 |  | 0 | 0
[7 empty] | 0% | 0 |  | 0 | 0
[7 empty] | 0% |  |  | 0 | 0
9. Sanitär |  |  | 0 |  |  |  | 0% | 0 | 0 | 0 | 0
Warmwasserspeicher |  |  |  |  | 30 |  | 4.778% | 0 | 1 | 0 | 30
Hauptverteiler Kaltwasser |  |  |  |  | 40 |  | 3.984% | 0 | 1.5 | 0 | 40
Verteiler Warmwasser |  |  |  |  | 40 |  | 3.984% | 0 | 1.5 | 0 | 40
Schmutzwasserleitungen |  |  |  |  | 40 |  | 3.984% | 0 | 1 | 0 | 40
Apparate |  |  |  |  | 40 |  | 3.984% | 0 | 1.5 | 0 | 40
BWW-Ladung |  |  |  |  | 20 |  | 6.415% | 0 | 1.5 | 0 | 20
KW, WW, Zirk.-Leitungen |  |  |  |  | 40 |  | 3.984% | 0 | 1 | 0 | 40
Energiemessung |  |  |  |  | 20 |  | 6.415% | 0 | 8 | 0 | 20
Dämmungen |  |  |  |  | 30 |  | 4.778% | 0 |  | 0 | 30
[7 empty] | 0% | 0 |  | 0 | 0
[7 empty] | 0% | 0 |  | 0 | 0
[7 empty] | 0% | 0 |  | 0 | 0
[7 empty] | 0% | 0 |  | 0 | 0
[7 empty] | 0% |  |  | 0 | 0
10. Lüftung |  |  | 0 |  |  |  | 0% | 0 | 0 | 0 | 0
Lüftungsgeräte / Monobloc |  |  |  |  | 25 |  | 5.428% | 0 | 4 | 0 | 25
Belüftung Zentrale |  |  |  |  | 25 |  | 5.428% | 0 | 2 | 0 | 25
Armaturen, Instrumente |  |  |  |  | 15 |  | 8.077% | 0 | 1 | 0 | 15
Kanäle |  |  |  |  | 40 |  | 3.984% | 0 | 1 | 0 | 40
Dämmungen |  |  |  |  | 30 |  | 4.778% | 0 |  | 0 | 30
[7 empty] | 0% | 0 |  | 0 | 0
[7 empty] | 0% | 0 |  | 0 | 0
[7 empty] | 0% | 0 |  | 0 | 0
[7 empty] | 0% | 0 |  | 0 | 0
[7 empty] | 0% | 0 |  | 0 | 0
[7 empty] | 0% | 0 |  | 0 | 0
[7 empty] | 0% | 0 |  | 0 | 0
[7 empty] | 0% | 0 |  | 0 | 0
[7 empty] | 0% |  |  | 0 | 0
11. Metallbauarbeiten |  |  | 0 |  |  |  | 0% | 0 | 0 | 0 | 0
Tore |  |  |  |  | 30 |  | 4.778% | 0 | 1.5 | 0 | 30
Türen |  |  |  |  | 30 |  | 4.778% | 0 | 1 | 0 | 30
Podeste |  |  |  |  | 30 |  | 4.778% | 0 | 0.5 | 0 | 30
Geländer |  |  |  |  | 30 |  | 4.778% | 0 | 0.5 | 0 | 30
Silodeckel |  |  |  |  | 15 |  | 8.077% | 0 | 2 | 0 | 15
Stationäre Hebevorrichtungen |  |  |  |  | 15 |  | 8.077% | 0 | 1.5 | 0 | 15
[7 empty] | 0% | 0 |  | 0 | 0
[7 empty] | 0% | 0 |  | 0 | 0
[7 empty] | 0% | 0 |  | 0 | 0
[7 empty] | 0% | 0 |  | 0 | 0
[7 empty] | 0% | 0 |  | 0 | 0
[7 empty] | 0% | 0 |  | 0 | 0
[7 empty] | 0% | 0 |  | 0 | 0
[7 empty] | 0% |  |  | 0 | 0
12. Bauliches Zentrale |  |  | 0 |  |  |  | 0% | 0 | 0 | 0 | 0
Aushub |  |  |  |  | 30 |  | 4.778% | 0 | 0.5 | 0 | 30
Gebäudekostenanteil Zentrale |  |  |  |  | 30 |  | 4.778% | 0 | 1.5 | 0 | 30
Baumeisterarbeiten |  |  |  |  | 30 |  | 4.778% | 0 | 1.5 | 0 | 30
Fluchteinrichtungen |  |  |  |  | 30 |  | 4.778% | 0 | 1.5 | 0 | 30
Zufahrt Schnitzelsilo |  |  |  |  | 30 |  | 4.778% | 0 | 1.5 | 0 | 30
[7 empty] | 0% | 0 |  | 0 | 0
[7 empty] | 0% | 0 |  | 0 | 0
[7 empty] | 0% | 0 |  | 0 | 0
[7 empty] | 0% | 0 |  | 0 | 0
[7 empty] | 0% | 0 |  | 0 | 0
[7 empty] | 0% | 0 |  | 0 | 0
[7 empty] | 0% | 0 |  | 0 | 0
[7 empty] | 0% | 0 |  | 0 | 0
[7 empty] | 0% |  |  | 0 | 0
13. Wärmeverbund Baumeister |  |  | 0 |  |  |  | 0% | 0 | 0 | 0 | 0
Graben Fernleitung |  |  |  |  | 30 |  | 4.778% | 0 | 1.5 | 0 | 30
Graben Wasserfassung |  |  |  |  | 30 |  | 4.778% | 0 | 2 | 0 | 30
Graben Erdsondenanschluss |  |  |  |  | 30 |  | 4.778% | 0 | 2 | 0 | 30
Mauerdichtungen |  |  |  |  | 30 |  | 4.778% | 0 | 0.5 | 0 | 30
[7 empty] | 0% | 0 |  | 0 | 0
[7 empty] | 0% | 0 |  | 0 | 0
[7 empty] | 0% | 0 |  | 0 | 0
[7 empty] | 0% | 0 |  | 0 | 0
[7 empty] | 0% | 0 |  | 0 | 0
[7 empty] | 0% | 0 |  | 0 | 0
[7 empty] | 0% | 0 |  | 0 | 0
[7 empty] | 0% | 0 |  | 0 | 0
[7 empty] | 0% | 0 |  | 0 | 0
[7 empty] | 0% |  |  | 0 | 0
14. Wärmeverbund Leitungen |  |  | 0 |  |  |  | 0% | 0 | 0 | 0 | 0
Kalte Fernleitung |  |  |  |  | 30 |  | 4.778% | 0 | 1 | 0 | 30
Fernleitung Heizung |  |  |  |  | 30 |  | 4.778% | 0 | 1 | 0 | 30
Fernleitung Sanitär |  |  |  |  | 30 |  | 4.778% | 0 | 1 | 0 | 30
Anschlussleitungen kalte Fernl. |  |  |  |  | 30 |  | 4.778% | 0 | 1.5 | 0 | 30
Anschlussleitungen Heizung |  |  |  |  | 30 |  | 4.778% | 0 | 1.5 | 0 | 30
Übergabestationen Heizung |  |  |  |  | 20 |  | 6.415% | 0 | 2 | 0 | 20
Energiemessung |  |  |  |  | 20 |  | 6.415% | 0 | 8 | 0 | 20
Dämmungen |  |  |  |  | 30 |  | 4.778% | 0 |  | 0 | 30
[7 empty] | 0% | 0 |  | 0 | 0
[7 empty] | 0% | 0 |  | 0 | 0
[7 empty] | 0% | 0 |  | 0 | 0
[7 empty] | 0% | 0 |  | 0 | 0
[7 empty] | 0% | 0 |  | 0 | 0
[7 empty] | 0% |  |  | 0 | 0
15. MSRL |  |  | 0 |  |  |  | 0% | 0 | 0 | 0 | 0
Feldgeräte |  |  |  |  | 15 |  | 8.077% | 0 | 1.5 | 0 | 15
Schaltschränke |  |  |  |  | 15 |  | 8.077% | 0 | 1 | 0 | 15
Leitsystem (HW+Dienstleist.) |  |  |  |  | 15 |  | 8.077% | 0 | 1.5 | 0 | 15
Inbetriebsetzung |  |  |  |  | 15 |  | 8.077% | 0 | 0 | 0 | 15
[7 empty] | 0% | 0 |  | 0 | 0
[7 empty] | 0% | 0 |  | 0 | 0
[7 empty] | 0% | 0 |  | 0 | 0
[7 empty] | 0% | 0 |  | 0 | 0
[7 empty] | 0% | 0 |  | 0 | 0
[7 empty] | 0% | 0 |  | 0 | 0
[7 empty] | 0% | 0 |  | 0 | 0
[7 empty] | 0% | 0 |  | 0 | 0
[7 empty] | 0% | 0 |  | 0 | 0
[7 empty] | 0% |  |  | 0 | 0
16. Elektro |  |  | 0 |  |  |  | 0% | 0 | 0 | 0 | 0
Baustromverteilung |  |  |  |  | 15 |  | 8.077% | 0 | 0 | 0 | 15
Demontagen |  |  |  |  | 15 |  | 8.077% | 0 | 0 | 0 | 15
Schaltschränke HV/UV |  |  |  |  | 20 |  | 6.415% | 0 | 1 | 0 | 20
Elektrotrasse |  |  |  |  | 30 |  | 4.778% | 0 | 0.5 | 0 | 30
Beleuchtung |  |  |  |  | 15 |  | 8.077% | 0 | 2 | 0 | 15
Verkabelung |  |  |  |  | 20 |  | 6.415% | 0 | 1 | 0 | 20
Einspeisung |  |  |  |  | 20 |  | 6.415% | 0 | 1 | 0 | 20
Telefon, Netzwerkanschluss |  |  |  |  | 15 |  | 8.077% | 0 | 2.5 | 0 | 15
Bus-Verbindungen |  |  |  |  | 15 |  | 8.077% | 0 | 2.5 | 0 | 15
[7 empty] | 0% | 0 |  | 0 | 0
[7 empty] | 0% | 0 |  | 0 | 0
[7 empty] | 0% | 0 |  | 0 | 0
[7 empty] | 0% | 0 |  | 0 | 0
[7 empty] | 0% |  |  | 0 | 0
17. Baumeister |  |  | 0 |  |  |  | 0% | 0 | 0 | 0 | 0
Provisorien |  |  |  |  | 20 |  | 6.415% | 0 |  | 0 | 20
Abbrucharbeiten |  |  |  |  | 20 |  | 6.415% | 0 |  | 0 | 20
Kabelgräben |  |  |  |  | 20 |  | 6.415% | 0 | 0.5 | 0 | 20
Durchbrüche, Kernbohrungen |  |  |  |  | 20 |  | 6.415% | 0 |  | 0 | 20
Fundamente, Sockel |  |  |  |  | 20 |  | 6.415% | 0 |  | 0 | 20
Brandabschottungen |  |  |  |  | 20 |  | 6.415% | 0 | 2 | 0 | 20
Gerüste |  |  |  |  | 20 |  | 6.415% | 0 |  | 0 | 20
Kran, Pneukran |  |  |  |  | 20 |  | 6.415% | 0 |  | 0 | 20
[7 empty] | 0% | 0 |  | 0 | 0
[7 empty] | 0% | 0 |  | 0 | 0
[7 empty] | 0% | 0 |  | 0 | 0
[7 empty] | 0% | 0 |  | 0 | 0
[7 empty] | 0% | 0 |  | 0 | 0
[7 empty] | 0% |  |  | 0 | 0
18. Weiteres (ohne Baumeister) |  |  | 0 |  |  |  | 0% | 0 | 0 | 0 | 0
[7 empty] | 0% | 0 |  | 0 | 0
[7 empty] | 0% | 0 |  | 0 | 0
[7 empty] | 0% | 0 |  | 0 | 0
[7 empty] | 0% | 0 |  | 0 | 0
[7 empty] | 0% | 0 |  | 0 | 0
[7 empty] | 0% | 0 |  | 0 | 0
[7 empty] | 0% | 0 |  | 0 | 0
[7 empty] | 0% | 0 |  | 0 | 0
[7 empty] | 0% | 0 |  | 0 | 0
[7 empty] | 0% | 0 |  | 0 | 0
[7 empty] | 0% | 0 |  | 0 | 0
[7 empty] | 0% | 0 |  | 0 | 0
[7 empty] | 0% | 0 |  | 0 | 0
[7 empty] | 0% |  |  | 0 | 0
19. Baunebenkosten |  |  | 0 |  |  |  | 0% | 0 | 0 | 0 | 0
Demontagen (ohne Baumeister) |  |  |  |  | 15 |  | 8.077% | 0 |  | 0 | 15
Malerarbeiten |  |  |  |  | 15 |  | 8.077% | 0 | 0.5 | 0 | 15
Baureinigung |  |  |  |  | 15 |  | 8.077% | 0 |  | 0 | 15
Umgebungsarbeiten |  |  |  |  | 30 |  | 4.778% | 0 | 0.5 | 0 | 30
[7 empty] | 0% | 0 |  | 0 | 0
[7 empty] | 0% | 0 |  | 0 | 0
[7 empty] | 0% | 0 |  | 0 | 0
[7 empty] | 0% | 0 |  | 0 | 0
[7 empty] | 0% | 0 |  | 0 | 0
[7 empty] | 0% | 0 |  | 0 | 0
[7 empty] | 0% | 0 |  | 0 | 0
[7 empty] | 0% | 0 |  | 0 | 0
[7 empty] | 0% | 0 |  | 0 | 0
[7 empty] | 0% |  |  | 0 | 0
20. Unvorhergesehenes |  |  | 0 |  |  |  | 0% | 0 | 0 | 0 | 0
UVG in % Bausumme Technik |  |  | 0 |  | 20 |  | 6.415% | 0 | 2 | 0 | 20
[7 empty] | 0% | 0 |  | 0 | 0
[7 empty] | 0% | 0 |  | 0 | 0
[7 empty] | 0% | 0 |  | 0 | 0
[7 empty] | 0% | 0 |  | 0 | 0
[7 empty] | 0% | 0 |  | 0 | 0
[7 empty] | 0% | 0 |  | 0 | 0
UVG in % Bausumme Bauliches |  |  | 0 |  | 20 |  | 6.415% | 0 | 1 | 0 | 20
[7 empty] | 0% | 0 |  | 0 | 0
[7 empty] | 0% | 0 |  | 0 | 0
[7 empty] | 0% | 0 |  | 0 | 0
[7 empty] | 0% | 0 |  | 0 | 0
[7 empty] | 0% | 0 |  | 0 | 0
[7 empty] | 0% |  |  | 0 | 0
21. Honorare / Nebenkosten |  |  | 0 |  |  |  | 0% | 0 |  | 0 | 0
HLKKSE-Ingenieur nach sia 108 |  |  | 0 | #REF! | 20 |  | 6.415% | 0 |  | 0 | 20
Bauingenieur nach SIA 102 |  |  | 0 | 0 | 20 |  | 6.415% | 0 |  | 0 | 20
HLKKSE-Ingenieur gemäss LM 95 |  |  | 0 |  | 20 |  | 6.415% | 0 |  | 0 | 20
Bauingenieur gemäss LM 95 |  |  | 0 |  | 20 |  | 6.415% | 0 |  | 0 | 20
Eigenleistungen ewz / AHB |  |  |  |  | 20 |  | 6.415% | 0 |  | 0 | 20
Geologe, Akustiker, Fachingenieure |  |  |  |  | 20 |  | 6.415% | 0 |  | 0 | 20
Bewilligungen |  |  |  |  | 20 |  | 6.415% | 0 |  | 0 | 20
Repro, Plot, Kopien, Spesen |  |  |  |  | 20 |  | 6.415% | 0 |  | 0 | 20
QS (Planung, Ausführung) |  |  |  |  | 20 |  | 6.415% | 0 |  | 0 | 20
BO nach Inbetriebnahme |  |  |  |  | 20 |  | 6.415% | 0 |  | 0 | 20
BO periodisch |  |  |  |  | 20 |  | 6.415% | 0 |  | 0 | 20
[7 empty] | 0% | 0 |  | 0 | 0
[7 empty] | 0% | 0 |  | 0 | 0
HONORARE NACH KOSTENTARIF
Honorarberechnung SIA 108 (Pos. 2-10, 14-16, 18, 19, ant. 20)
Honorarberechtigte Baukosten |  | B = | 0
Grundfaktor für den Stundenaufwand, f(B,Z1,Z2) |  | p = | 0
Schwierigkeitsgrad |  | n = | 0.9
Anpassungsfaktor an den konkreten Auftrag |  | r = | 1
Koeffizient Z1 | SIA, 2015 | Z1 = | 0.066
Koeffizient Z2 | SIA, 2015 | Z2 = | 11.28
Leistungsanteil in Prozenten |  | q = | 100
Teamfaktor |  | i = | 1
Faktor für Sonderleistungen |  | s = | 1
Angebotener Stundensatz |  | h = | 150
Berechntetes Honorar |  |  | 0
Honorarberechnung SIA 102 (Pos. 1, 11, 12, 13, 17, ant. 20)
Honorarberechtigte Baukosten |  | B = | 0
Grundfaktor für den Stundenaufwand, f(B,Z1,Z2) |  | p = | 0
Schwierigkeitsgrad |  | n = | 0.9
Anpassungsfaktor an den konkreten Auftrag |  | r = | 1
Koeffizient Z1 | SIA, 2015 | Z1 = | 0.062
Koeffizient Z2 | SIA, 2015 | Z2 = | 10.58
Leistungsanteil in Prozenten |  | q = | 100
Teamfaktor |  | i = | 1
Faktor für Sonderleistungen |  | s = | 1
Angebotener Stundensatz |  | h = | 150
Berechntetes Honorar |  |  | 0
HONORARE NACH LEISTUNGSMODELL
Honorarberechnung SIA 112 Technisches
Total |  |  | 0
Honorarberechnung SIA 112 Bauliches
Total |  |  | 0
[7 empty] | 0% |  |  | 0 | 0
22. Betriebsführung | [9 empty] | 0 | 0
Betriebsführung in % der Investitionen ohne Honorare | [9 empty] | 0 | 0
Entsorgung (Asche, Schlamm etc.) | [6 empty] | 0% | 0 |  |  | 0
Versicherungen | [6 empty] | 0% | 0 |  |  | 0
Weiteres | [6 empty] | 0% | 0 |  |  | 0
[7 empty] | 0% |  |  | 0 | 0
Total |  |  | 0 |  | 0 |  | 0% | 0 |  | 0
Stadt Zürich
Amt für Hochbauten
Postfach
8021 Zürich
Tel. +41 44 412 11 11
Fax +41 44 212 19 36
www.stadt-zuerich.ch/hochbau
Note on E2: Neues in dieser Version ® auf i klicken
Note on G60: nach SIA 384/6 (2010)
Note on K60: nach SIA 384/6 (2010)
Note on D409: Anteil Betriebsführung: Betriebsführung in % der Investitionen ohne Honorare. Grosse Anlagen = 0.75% Mittlere Anlagen = 1% Kleine Anlagen = 1.5%

## WR_Var2
Variantenvergleich Energiesysteme - Version 2.2 |  |  |  |  | i
© Stadt Zürich, Amt für Hochbauten - Alle Rechte vorbehalten
0 | [11 empty] | 0
Variante 2: |  | 0
Finanzierungs- und Instandhaltungskosten | [6 empty] | Kalkulationszinssatz, real: | 2.5% | (von Blatt "Grunddaten") |  |  |  | Zwei Möglichkeiten zur Erfassung:
Beschreibung | Freie Eingabe in Tabelle unten |  |  | Investitions-ausgaben | Nutzungs-dauer | Annuitäts-faktor |  | Finanzie-rungskosten | Instandhaltungskosten (inkl. Überwachung) |  |  |  | Entweder | Detaillierte Erfassung nach vorgegebener Struktur ® Blatt "DK_Var2" |  |  |  | Erfassung in Blatt "DK_Var2" |  |  | FALSE
[18 empty] | Freie Eingabe in Tabelle unten |  |  | TRUE
|  |  |  | [CHF] | [Jahre] | [%] |  | [CHF/a] | % Inv. | pauschal |  | [CHF/a]
Gemäss Detailkostenzusammenstellung (Blatt "DK_Var2") |  |  |  | 0 | 0 | 0% |  | 0 | 0 |  |  | 0 | ¬ Summen werden hierher übertragen
[6 empty] | 0% |  | 0 |  |  |  | 0
[6 empty] | 0% |  | 0 |  |  |  | 0
[6 empty] | 0% |  | 0 |  |  |  | 0
[6 empty] | 0% |  | 0 |  |  |  | 0
[6 empty] | 0% |  | 0 |  |  |  | 0
[6 empty] | 0% |  | 0 |  |  |  | 0
[6 empty] | 0% |  | 0 |  |  |  | 0
[6 empty] | 0% |  | 0 |  |  |  | 0
[6 empty] | 0% |  | 0 |  |  |  | 0
[6 empty] | 0% |  | 0 |  |  |  | 0
[6 empty] | 0% |  | 0 |  |  |  | 0
[6 empty] | 0% |  | 0 |  |  |  | 0 | Oder | Freie Eingabe auf diesen Zeilen
[6 empty] | 0% |  | 0 |  |  |  | 0
[6 empty] | 0% |  | 0 |  |  |  | 0
[6 empty] | 0% |  | 0 |  |  |  | 0
[6 empty] | 0% |  | 0 |  |  |  | 0
[6 empty] | 0% |  | 0 |  |  |  | 0
[6 empty] | 0% |  | 0 |  |  |  | 0
[6 empty] | 0% |  | 0 |  |  |  | 0
[6 empty] | 0% |  | 0 |  |  |  | 0
[6 empty] | 0% |  | 0 |  |  |  | 0
[6 empty] | 0% |  | 0 |  |  |  | 0
[6 empty] | 0% |  | 0 |  |  |  | 0
[6 empty] | 0% |  | 0 |  |  |  | 0
Total |  |  |  | 0 | 0 | 0% |  | 0 | 0 |  |  | 0
Förderbeiträge
Quelle | Bezeichnung |  |  | Betrag [CHF] | Bemerkungen
Stadt
Kanton
Bund
Total |  |  |  | 0
Finanzierungskosten mit Förderbeiträgen
Beschreibung |  |  |  | Investitions-ausgaben | Nutzungs-dauer | Annuitäts-faktor |  | Finanzie-rungskosten | Instandhaltungskosten (inkl. Überwachung)
|  |  |  | [CHF] | [Jahre] | [%] |  | [CHF/a] | % Inv. | pauschal |  | [CHF/a]
Total |  |  |  | 0 | 0 | 0% |  | 0 | 0 |  |  | 0
0
Jährliche Energiekosten |  | (ohne externe Kosten)
Energieträger |  |  |  | Leistungspreis | Verbrauch |  |  | Berechnungspreis Energie |  | Heutige jährliche Energiekosten | [5 empty] | Verlauf der jährlich anfallenden Energiekosten, ohne Anteil Kosten Umwelt
[16 empty] | 2016 | 2017 | 2018 | 2019 | 2020 | 2021 | 2022 | 2023 | 2024 | 2025 | 2026 | 2027 | 2028 | 2029 | 2030 | 2031 | 2032 | 2033 | 2034 | 2035 | 2036 | 2037 | 2038 | 2039 | 2040 | 2041 | 2042 | 2043 | 2044 | 2045 | 2046 | 2047 | 2048 | 2049 | 2050 | 2051 | 2052 | 2053 | 2054 | 2055 | 2056 | 2057 | 2058 | 2059 | 2060 | 2061 | 2062 | 2063 | 2064 | 2065 | 2066
|  |  |  | [CHF/a] | [kWh/a] |  |  | [Rp./kWh] |  | [CHF/a]
Elektrizität |  |  |  | 0 | ---- |  |  | ---- |  | ----
Elektrizität, Hochtarif |  | 70% |  | 0 | 0 |  |  | 22.9995 |  | 0 | [5 empty] | 0 | 0 | 0 | 0 | 0 | 0 | 0 | 0 | 0 | 0 | 0 | 0 | 0 | 0 | 0 | 0 | 0 | 0 | 0 | 0 | 0 | 0 | 0 | 0 | 0 | 0 | 0 | 0 | 0 | 0 | 0 | 0 | 0 | 0 | 0 | 0 | 0 | 0 | 0 | 0 | 0 | 0 | 0 | 0 | 0 | 0 | 0 | 0 | 0 | 0 | 0
Elektrizität, Niedertarif |  | 30% |  | 0 | 0 |  |  | 13.9161 |  | 0 | [5 empty] | 0 | 0 | 0 | 0 | 0 | 0 | 0 | 0 | 0 | 0 | 0 | 0 | 0 | 0 | 0 | 0 | 0 | 0 | 0 | 0 | 0 | 0 | 0 | 0 | 0 | 0 | 0 | 0 | 0 | 0 | 0 | 0 | 0 | 0 | 0 | 0 | 0 | 0 | 0 | 0 | 0 | 0 | 0 | 0 | 0 | 0 | 0 | 0 | 0 | 0 | 0
Elektrizität Wärmepumpen, HT |  | 70% |  | 0 | 0 |  |  | 22.9995 |  | 0 |  |  | WP = Normaltarif: | 0 |  | 0 | 0 | 0 | 0 | 0 | 0 | 0 | 0 | 0 | 0 | 0 | 0 | 0 | 0 | 0 | 0 | 0 | 0 | 0 | 0 | 0 | 0 | 0 | 0 | 0 | 0 | 0 | 0 | 0 | 0 | 0 | 0 | 0 | 0 | 0 | 0 | 0 | 0 | 0 | 0 | 0 | 0 | 0 | 0 | 0 | 0 | 0 | 0 | 0 | 0 | 0
Elektrizität Wärmepumpen, NT |  | 30% |  | 0 | 0 |  |  | 13.9161 |  | 0 | [5 empty] | 0 | 0 | 0 | 0 | 0 | 0 | 0 | 0 | 0 | 0 | 0 | 0 | 0 | 0 | 0 | 0 | 0 | 0 | 0 | 0 | 0 | 0 | 0 | 0 | 0 | 0 | 0 | 0 | 0 | 0 | 0 | 0 | 0 | 0 | 0 | 0 | 0 | 0 | 0 | 0 | 0 | 0 | 0 | 0 | 0 | 0 | 0 | 0 | 0 | 0 | 0
Netzrückspeisung erneuerbar, HT |  | 90% |  |  | 0 |  |  | 8.5 |  | 0 | [5 empty] | 0 | 0 | 0 | 0 | 0 | 0 | 0 | 0 | 0 | 0 | 0 | 0 | 0 | 0 | 0 | 0 | 0 | 0 | 0 | 0 | 0 | 0 | 0 | 0 | 0 | 0 | 0 | 0 | 0 | 0 | 0 | 0 | 0 | 0 | 0 | 0 | 0 | 0 | 0 | 0 | 0 | 0 | 0 | 0 | 0 | 0 | 0 | 0 | 0 | 0 | 0
Netzrückspeisung erneuerbar, NT |  | 10% |  |  | 0 |  |  | 4.45 |  | 0 | [5 empty] | 0 | 0 | 0 | 0 | 0 | 0 | 0 | 0 | 0 | 0 | 0 | 0 | 0 | 0 | 0 | 0 | 0 | 0 | 0 | 0 | 0 | 0 | 0 | 0 | 0 | 0 | 0 | 0 | 0 | 0 | 0 | 0 | 0 | 0 | 0 | 0 | 0 | 0 | 0 | 0 | 0 | 0 | 0 | 0 | 0 | 0 | 0 | 0 | 0 | 0 | 0
Netzrückspeisung nicht erneuerbar, HT |  | 70% |  |  | 0 |  |  | 8.5 |  | 0 | [5 empty] | 0 | 0 | 0 | 0 | 0 | 0 | 0 | 0 | 0 | 0 | 0 | 0 | 0 | 0 | 0 | 0 | 0 | 0 | 0 | 0 | 0 | 0 | 0 | 0 | 0 | 0 | 0 | 0 | 0 | 0 | 0 | 0 | 0 | 0 | 0 | 0 | 0 | 0 | 0 | 0 | 0 | 0 | 0 | 0 | 0 | 0 | 0 | 0 | 0 | 0 | 0
Netzrückspeisung nicht erneuerbar, NT |  | 30% |  |  | 0 |  |  | 4.45 |  | 0 | [5 empty] | 0 | 0 | 0 | 0 | 0 | 0 | 0 | 0 | 0 | 0 | 0 | 0 | 0 | 0 | 0 | 0 | 0 | 0 | 0 | 0 | 0 | 0 | 0 | 0 | 0 | 0 | 0 | 0 | 0 | 0 | 0 | 0 | 0 | 0 | 0 | 0 | 0 | 0 | 0 | 0 | 0 | 0 | 0 | 0 | 0 | 0 | 0 | 0 | 0 | 0 | 0
Holzpellets |  |  |  |  | 0 |  |  | 6.8688 |  | 0 | [5 empty] | 0 | 0 | 0 | 0 | 0 | 0 | 0 | 0 | 0 | 0 | 0 | 0 | 0 | 0 | 0 | 0 | 0 | 0 | 0 | 0 | 0 | 0 | 0 | 0 | 0 | 0 | 0 | 0 | 0 | 0 | 0 | 0 | 0 | 0 | 0 | 0 | 0 | 0 | 0 | 0 | 0 | 0 | 0 | 0 | 0 | 0 | 0 | 0 | 0 | 0 | 0
Holzschnitzel |  |  |  |  | 0 |  |  | 4.6 |  | 0 | [5 empty] | 0 | 0 | 0 | 0 | 0 | 0 | 0 | 0 | 0 | 0 | 0 | 0 | 0 | 0 | 0 | 0 | 0 | 0 | 0 | 0 | 0 | 0 | 0 | 0 | 0 | 0 | 0 | 0 | 0 | 0 | 0 | 0 | 0 | 0 | 0 | 0 | 0 | 0 | 0 | 0 | 0 | 0 | 0 | 0 | 0 | 0 | 0 | 0 | 0 | 0 | 0
Biogas |  |  |  | 0 | 0 |  |  | 14.256 |  | 0 | [5 empty] | 0 | 0 | 0 | 0 | 0 | 0 | 0 | 0 | 0 | 0 | 0 | 0 | 0 | 0 | 0 | 0 | 0 | 0 | 0 | 0 | 0 | 0 | 0 | 0 | 0 | 0 | 0 | 0 | 0 | 0 | 0 | 0 | 0 | 0 | 0 | 0 | 0 | 0 | 0 | 0 | 0 | 0 | 0 | 0 | 0 | 0 | 0 | 0 | 0 | 0 | 0
Erdgas |  |  |  | 0 | 0 |  |  | 6.0696 |  | 0 | [5 empty] | 0 | 0 | 0 | 0 | 0 | 0 | 0 | 0 | 0 | 0 | 0 | 0 | 0 | 0 | 0 | 0 | 0 | 0 | 0 | 0 | 0 | 0 | 0 | 0 | 0 | 0 | 0 | 0 | 0 | 0 | 0 | 0 | 0 | 0 | 0 | 0 | 0 | 0 | 0 | 0 | 0 | 0 | 0 | 0 | 0 | 0 | 0 | 0 | 0 | 0 | 0
Heizöl EL |  |  |  |  | 0 |  |  | 7.6101 |  | 0 | [5 empty] | 0 | 0 | 0 | 0 | 0 | 0 | 0 | 0 | 0 | 0 | 0 | 0 | 0 | 0 | 0 | 0 | 0 | 0 | 0 | 0 | 0 | 0 | 0 | 0 | 0 | 0 | 0 | 0 | 0 | 0 | 0 | 0 | 0 | 0 | 0 | 0 | 0 | 0 | 0 | 0 | 0 | 0 | 0 | 0 | 0 | 0 | 0 | 0 | 0 | 0 | 0
Brennstoff XY |  |  |  | 0 | 0 |  |  | 0 |  | 0 | [5 empty] | 0 | 0 | 0 | 0 | 0 | 0 | 0 | 0 | 0 | 0 | 0 | 0 | 0 | 0 | 0 | 0 | 0 | 0 | 0 | 0 | 0 | 0 | 0 | 0 | 0 | 0 | 0 | 0 | 0 | 0 | 0 | 0 | 0 | 0 | 0 | 0 | 0 | 0 | 0 | 0 | 0 | 0 | 0 | 0 | 0 | 0 | 0 | 0 | 0 | 0 | 0
Fernwärme |  |  |  | 0 | 0 |  |  | 8.0488 |  | 0 | [5 empty] | 0 | 0 | 0 | 0 | 0 | 0 | 0 | 0 | 0 | 0 | 0 | 0 | 0 | 0 | 0 | 0 | 0 | 0 | 0 | 0 | 0 | 0 | 0 | 0 | 0 | 0 | 0 | 0 | 0 | 0 | 0 | 0 | 0 | 0 | 0 | 0 | 0 | 0 | 0 | 0 | 0 | 0 | 0 | 0 | 0 | 0 | 0 | 0 | 0 | 0 | 0
Wärmeverbund XY |  |  |  | 0 | 0 |  |  | 0 |  | 0 | [5 empty] | 0 | 0 | 0 | 0 | 0 | 0 | 0 | 0 | 0 | 0 | 0 | 0 | 0 | 0 | 0 | 0 | 0 | 0 | 0 | 0 | 0 | 0 | 0 | 0 | 0 | 0 | 0 | 0 | 0 | 0 | 0 | 0 | 0 | 0 | 0 | 0 | 0 | 0 | 0 | 0 | 0 | 0 | 0 | 0 | 0 | 0 | 0 | 0 | 0 | 0 | 0
Kälteverbund XY |  |  |  | 0 | 0 |  |  | 0 |  | 0 | [5 empty] | 0 | 0 | 0 | 0 | 0 | 0 | 0 | 0 | 0 | 0 | 0 | 0 | 0 | 0 | 0 | 0 | 0 | 0 | 0 | 0 | 0 | 0 | 0 | 0 | 0 | 0 | 0 | 0 | 0 | 0 | 0 | 0 | 0 | 0 | 0 | 0 | 0 | 0 | 0 | 0 | 0 | 0 | 0 | 0 | 0 | 0 | 0 | 0 | 0 | 0 | 0
Total | [9 empty] | 0 | [5 empty] | 0 | 0 | 0 | 0 | 0 | 0 | 0 | 0 | 0 | 0 | 0 | 0 | 0 | 0 | 0 | 0 | 0 | 0 | 0 | 0 | 0 | 0 | 0 | 0 | 0 | 0 | 0 | 0 | 0 | 0 | 0 | 0 | 0 | 0 | 0 | 0 | 0 | 0 | 0 | 0 | 0 | 0 | 0 | 0 | 0 | 0 | 0 | 0 | 0 | 0 | 0
Total der jährlichen Kosten | [9 empty] | Programmvorschlag Betrachtungsdauer: | 0
|  |  | Betrachtungsdauer für Berechnung: | 0 | [5 empty] | Option: Eingabe Betrachtungsdauer:
|  |  |  | Kostenstei- | Heutige jährliche Kosten |  |  |  |  | Mittlere jährl. Kosten
|  |  |  | gerung (real) | ohne externe Kosten |  |  | externe Kosten |  | über die Betr.dauer |  |  | Nettobarwert
|  |  |  | [%] | [CHF/a] |  |  | [CHF/a] |  | [CHF/a] |  |  | (zum Invest. Zeitpunkt) |  |  | Verlauf der jährlich anfallenden Energiekosten, ohne Anteil Kosten Umwelt 2016: Verlauf der jährlichen Intandhaltungskosten
Finanzierungskosten |  |  | (Förderbeiträge berücksichtigen) | ---- | 0 |  |  | ---- |  | 0 |  |  | 0 |  |  | 2016 | 2017 | 2018 | 2019 | 2020 | 2021 | 2022 | 2023 | 2024 | 2025 | 2026 | 2027 | 2028 | 2029 | 2030 | 2031 | 2032 | 2033 | 2034 | 2035 | 2036 | 2037 | 2038 | 2039 | 2040 | 2041 | 2042 | 2043 | 2044 | 2045 | 2046 | 2047 | 2048 | 2049 | 2050 | 2051 | 2052 | 2053 | 2054 | 2055 | 2056 | 2057 | 2058 | 2059 | 2060 | 2061 | 2062 | 2063 | 2064 | 2065 | 2066
Instandhaltungskosten (inkl. Überwachung) |  |  |  | 0% | 0 |  |  | ---- |  | 0 |  |  | 0 |  |  | 0 | 0 | 0 | 0 | 0 | 0 | 0 | 0 | 0 | 0 | 0 | 0 | 0 | 0 | 0 | 0 | 0 | 0 | 0 | 0 | 0 | 0 | 0 | 0 | 0 | 0 | 0 | 0 | 0 | 0 | 0 | 0 | 0 | 0 | 0 | 0 | 0 | 0 | 0 | 0 | 0 | 0 | 0 | 0 | 0 | 0 | 0 | 0 | 0 | 0 | 0
Energiekosten
Elektrizität, Hochtarif |  |  |  | 0% | 0 |  |  | 0 |  | 0 |  |  | 0
Elektrizität, Niedertarif |  |  |  | 0% | 0 |  |  | 0 |  | 0 |  |  | 0
Elektrizität Wärmepumpen, HT |  |  |  | 0% | 0 |  |  | 0 |  | 0 |  |  | 0
Elektrizität Wärmepumpen, NT |  |  |  | 0% | 0 |  |  | 0 |  | 0 |  |  | 0
Netzrückspeisung erneuerbar, HT |  |  |  | 0% | 0 |  |  | 0 |  | 0 |  |  | 0
Netzrückspeisung erneuerbar, NT |  |  |  | 0% | 0 |  |  | 0 |  | 0 |  |  | 0
Netzrückspeisung nicht erneuerbar, HT |  |  |  | 0% | 0 |  |  | 0 |  | 0 |  |  | 0
Netzrückspeisung nicht erneuerbar, NT |  |  |  | 0% | 0 |  |  | 0 |  | 0 |  |  | 0
Holzpellets |  |  |  | 0% | 0 |  |  | 0 |  | 0 |  |  | 0
Holzschnitzel |  |  |  | 0% | 0 |  |  | 0 |  | 0 |  |  | 0
Biogas |  |  |  | 0% | 0 |  |  | 0 |  | 0 |  |  | 0
Erdgas |  |  |  | 0% | 0 |  |  | 0 |  | 0 |  |  | 0
Heizöl EL |  |  |  | 0% | 0 |  |  | 0 |  | 0 |  |  | 0
Brennstoff XY |  |  |  | 0% | 0 |  |  | 0 |  | 0 |  |  | 0
Fernwärme |  |  |  | 0% | 0 |  |  | 0 |  | 0 |  |  | 0
Wärmeverbund XY |  |  |  | 0% | 0 |  |  | 0 |  | 0 |  |  | 0
Kälteverbund XY |  |  |  | 0% | 0 |  |  | 0 |  | 0 |  |  | 0
Total Energiekosten |  |  |  |  | 0 |  |  | ---- |  | 0
Total externe Kosten (KEPZ) |  | (nicht berücksichtigt) | [5 empty] | 0 |  | 0 |  |  | Berücksichtigung UW-Kosten |  | 0 | Verlauf der jährlichen Intandhaltungskosten 2016: (wählbar im Blatt "Projektdaten")
T O T A L |  |  |  |  | 0 |  |  |  |  | 0
Gestehungskosten |  |  |  | (Förderbeiträge berücksichtigen) | [8 empty] | Berechnung der Gestehungskosten bei Vorgabe von ein oder zwei Gestehungskosten
|  | Erzeugung |  |  | Gestehungskosten Nutzenergie [Rp./kWh] | [7 empty] | Selektor
|  | [kWh/a] |  |  | Programmvorschlag |  |  | Manuelle Eingabe |  | Verwendet |  |  | 0 | 2 | 3 | 4 | 5 | 6 | 7
Wärme |  | 0 | [10 empty] | 0 | 0 | #DIV/0! | #DIV/0! | 0 | 0 | #DIV/0!
Kälte |  | 0 | [10 empty] | 0 | #DIV/0! | 0 | #DIV/0! | 0 | #DIV/0! | 0
Elektrizität* |  | 0 | [10 empty] | 0 | #DIV/0! | #DIV/0! | 0 | #DIV/0! | 0 | 0
Total (Mittelwert) |  | 0 |  |  | 0 |  |  |  |  | 0
*) Nur lokal erzeugte Elektrizität (netto)
Bilanz Elektrizität
Netzbezug
[13 empty] | Verwendung als Nutzernergie |  |  |  | 0 |  | 0%
[13 empty] | Verwendet für Erzeugungsanlagen |  |  |  | 0 |  | 0%
[13 empty] | Total Netzbezug |  |  |  | 0 |  | 0%
Eigenerzeugung
[13 empty] | Verwendung als Nutzenergie |  |  |  | 0 |  | 0%
[13 empty] | Verwendet für Erzeugungsanlagen |  |  |  | 0 |  | 0%
[13 empty] | Ins Netz rückgespiesen |  |  |  | 0 |  | 0%
[13 empty] | Total Eigenerzeugung |  |  |  | 0 |  | 0%
[13 empty] | Netto Eigenerzeugung (ohne Rückspeisung) |  |  |  | 0 | 0
[13 empty] | Summe Netzbezug und Eigenerzeugung |  |  |  | 0
[13 empty] | Netto Netzbezug und Eigenerz. (ohne Rückspeisung) |  |  |  | 0
Verbrauch
[13 empty] | Total Stromverbrauch für Nutzenergie |  |  |  | 0 |  | #DIV/0!
[13 empty] | Total Stromverbrauch für Erzeugungsanlagen |  |  |  | 0 |  | #DIV/0!
[13 empty] | Total Stromverbrauch |  |  |  | 0 |  | #DIV/0!
Stadt Zürich
Amt für Hochbauten
Postfach
8021 Zürich
Tel. +41 44 412 11 11
Fax +41 44 212 19 36
www.stadt-zuerich.ch/hochbau
Note on F2: Neues in dieser Version ® auf i klicken
Note on C56: Ob die externen Kosten berücksichtigt werden oder nicht kann im Blatt "Projektdaten" gewählt werden
Note on D88: Berücksichtigung Förderbeiträge oder nicht kann im Blatt "Projektdaten" gewählt werden
Note on C109: Ob die externen Kosten berücksichtigt werden oder nicht kann im Blatt "Projektdaten" gewählt werden
Note on E112: Berücksichtigung Förderbeiträge oder nicht kann im Blatt "Projektdaten" gewählt werden

## DK_Var2
Variantenvergleich Energiesysteme - Version 2.2 |  |  |  |  | i
© Stadt Zürich, Amt für Hochbauten - Alle Rechte vorbehalten
0 | [10 empty] | 0
Variante 2: | 0
Finanzierungs- und Instandhaltungskosten | [6 empty] | Kalkulationszinssatz, real: | 2.5% | (von Blatt "Grunddaten")
Beschreibung | Bemerkungen |  |  | Investitions-ausgaben |  | Nutzungs-dauer |  | Annui-täts-faktor | Finanzie-rungskosten | Instandhaltungs-kosten (inkl. Überw.)
|  |  |  | [CHF] |  | [Jahre] |  |  | [CHF/a] | % Inv. | [CHF/a]
Zusammenfassung
1. Wärmequelle Baumeister | 0 | 0 | 0 | 0 |  |  |  |  | 0 |  | 0
2. Wärmequelle Technisch | 0 |  |  | 0 |  |  |  |  | 0 |  | 0
3. Energiezulieferung | 0 |  |  | 0 |  |  |  |  | 0 |  | 0
4. Wärme- / Kälteerzeugung | 0 |  |  | 0 |  |  |  |  | 0 |  | 0
5. Kaminanlage | 0 |  |  | 0 |  |  |  |  | 0 |  | 0
6. Wärmeverteilung | 0 |  |  | 0 |  |  |  |  | 0 |  | 0
7. Wärme- / Kälteabgabe | 0 |  |  | 0 |  |  |  |  | 0 |  | 0
8. Sicherheit | 0 |  |  | 0 |  |  |  |  | 0 |  | 0
9. Sanitär | 0 |  |  | 0 |  |  |  |  | 0 |  | 0
10. Lüftung | 0 |  |  | 0 |  |  |  |  | 0 |  | 0
11. Metallbauarbeiten | 0 |  |  | 0 |  |  |  |  | 0 |  | 0
12. Bauliches Zentrale | 0 |  |  | 0 |  |  |  |  | 0 |  | 0
13. Wärmeverbund Baumeister | 0 |  |  | 0 |  |  |  |  | 0 |  | 0
14. Wärmeverbund Leitungen | 0 |  |  | 0 |  |  |  |  | 0 |  | 0
15. MSRL | 0 |  |  | 0 |  |  |  |  | 0 |  | 0
16. Elektro | 0 |  |  | 0 |  |  |  |  | 0 |  | 0
17. Baumeister | 0 |  |  | 0 |  |  |  |  | 0 |  | 0
18. Weiteres (ohne Baumeister) | 0 |  |  | 0 |  |  |  |  | 0 |  | 0
19. Baunebenkosten | 0 |  |  | 0 |  |  |  |  | 0 |  | 0
20. Unvorhergesehenes | 0 |  |  | 0 |  |  |  |  | 0 |  | 0
21. Honorare / Nebenkosten | 0 |  |  | 0 |  |  |  |  | 0 |  | 0
22. Betriebsführung | 0 |  |  | 0 |  |  |  |  | 0 |  | 0
Gesamttotal |  |  |  | 0 |  |  |  |  | 0 |  | 0
Finanzierungs- und Instandhaltungskosten detailliert
Beschreibung | Bemerkungen |  |  | Investitions-ausgaben |  | Nutzungs-dauer |  | Annui-täts-faktor | Finanzie-rungskosten | Instandhaltungs-kosten (inkl. Überw.) |  | Verwendete
Nutzungsdauer
|  |  |  | [CHF] |  | [Jahre] |  |  | [CHF/a] | % Inv. | [CHF/a] | [Jahre]
1. Wärmequelle Baumeister |  |  |  | 0 |  |  |  | 0% | 0 | 0 | 0 | 0
Grundwasserbohrung | [5 empty] | 30 |  | 4.778% | 0 | 1.5 | 0 | 30
Seewasserfassungsbau | [5 empty] | 30 |  | 4.778% | 0 | 2 | 0 | 30
Wasserfassungsbau ARA | [5 empty] | 30 |  | 4.778% | 0 | 2 | 0 | 30
Versickerungsgalerie/-brunnen | [5 empty] | 30 |  | 4.778% | 0 | 0.5 | 0 | 30
Fundamente Rückkühler | [5 empty] | 30 |  | 4.778% | 0 | 0 | 0 | 30
Tankraum | [5 empty] | 30 |  | 4.778% | 0 | 1.5 | 0 | 30
Schnitzel-/Pelletsilo | [5 empty] | 30 |  | 4.778% | 0 | 2.5 | 0 | 30
[8 empty] | 0% | 0 |  | 0 | 0
[8 empty] | 0% | 0 |  | 0 | 0
[8 empty] | 0% | 0 |  | 0 | 0
[8 empty] | 0% | 0 |  | 0 | 0
[8 empty] | 0% | 0 |  | 0 | 0
[8 empty] | 0% | 0 |  | 0 | 0
[8 empty] | 0% |  |  | 0 | 0
2. Wärmequelle Technisch |  |  |  | 0 |  |  |  | 0% | 0 | 0 | 0 | 0
Erdsonden inkl. Bohrung | [5 empty] | 50 |  | 3.526% | 0 | 0 | 0 | 50
Erdregister | [5 empty] | 30 |  | 4.778% | 0 |  | 0 | 30
Thermische Sonnenkollektoren | [5 empty] | 20 |  | 6.415% | 0 | 2.5 | 0 | 20
Expansion | [5 empty] | 20 |  | 6.415% | 0 | 3.5 | 0 | 20
Filteranlage | [5 empty] | 20 |  | 6.415% | 0 | 3 | 0 | 20
Pumpenstation | [5 empty] | 20 |  | 6.415% | 0 | 2 | 0 | 20
Systemtrennung | [5 empty] | 20 |  | 6.415% | 0 | 3 | 0 | 20
Rückkühler | [5 empty] | 20 |  | 6.415% | 0 | 3 | 0 | 20
Anschlussleitungen | [5 empty] | 40 |  | 3.984% | 0 | 0 | 0 | 40
Energiemessung | [5 empty] | 20 |  | 6.415% | 0 | 8 | 0 | 20
Dämmungen | [5 empty] | 20 |  | 6.415% | 0 | 0 | 0 | 20
[8 empty] | 0% | 0 |  | 0 | 0
[8 empty] | 0% | 0 |  | 0 | 0
[8 empty] | 0% |  |  | 0 | 0
3. Energiezulieferung |  |  |  | 0 |  |  |  | 0% | 0 | 0 | 0 | 0
Hauptgaszuleitung (Gaswerk) | [5 empty] | 40 |  | 3.984% | 0 | 1.5 | 0 | 40
Gasleitung ab Gasraum | [5 empty] | 40 |  | 3.984% | 0 | 0.5 | 0 | 40
Gasstrasse Kessel | [5 empty] | 20 |  | 6.415% | 0 | 1 | 0 | 20
Öltank | [5 empty] | 30 |  | 4.778% | 0 | 2 | 0 | 30
Ölförderungsleitung | [5 empty] | 30 |  | 4.778% | 0 | 1.5 | 0 | 30
Ölstrasse Kessel | [5 empty] | 20 |  | 6.415% | 0 | 1 | 0 | 20
Schnitzel-/pelletsförderung | [5 empty] | 15 |  | 8.077% | 0 | 4 | 0 | 15
[8 empty] | 0% | 0 |  | 0 | 0
[8 empty] | 0% | 0 |  | 0 | 0
[8 empty] | 0% | 0 |  | 0 | 0
[8 empty] | 0% | 0 |  | 0 | 0
[8 empty] | 0% | 0 |  | 0 | 0
[8 empty] | 0% | 0 |  | 0 | 0
[8 empty] | 0% |  |  | 0 | 0
4. Wärme- / Kälteerzeugung |  |  |  | 0 |  |  |  | 0% | 0 | 0 | 0 | 0
Heizkessel 1 | [5 empty] | 20 |  | 6.415% | 0 | 2.5 | 0 | 20
Heizkessel 2 | [5 empty] | 20 |  | 6.415% | 0 | 2.5 | 0 | 20
Gasmotor-Wärmepumpe | [5 empty] | 20 |  | 6.415% | 0 | 5 | 0 | 20
Wärmepumpe 1 | [5 empty] | 20 |  | 6.415% | 0 | 3.5 | 0 | 20
Wärmepumpe 2 | [5 empty] | 20 |  | 6.415% | 0 | 3.5 | 0 | 20
Absorbtionskälteanlage | [5 empty] | 20 |  | 6.415% | 0 | 3.5 | 0 | 20
Kältemaschine 1 | [5 empty] | 20 |  | 6.415% | 0 | 3.5 | 0 | 20
Kältemaschine 2 | [5 empty] | 20 |  | 6.415% | 0 | 3.5 | 0 | 20
Hydr. Einbindung Wärmeerzeugung | [5 empty] | 20 |  | 6.415% | 0 | 1.5 | 0 | 20
Hydr. Einbindung Kälteerzeugung | [5 empty] | 20 |  | 6.415% | 0 | 1.5 | 0 | 20
Wärmespeicher | [5 empty] | 30 |  | 4.778% | 0 | 0.5 | 0 | 30
Kältespeicher | [5 empty] | 30 |  | 4.778% | 0 | 0.5 | 0 | 30
Dämmungen | [5 empty] | 30 |  | 4.778% | 0 | 0 | 0 | 30
[8 empty] | 0% | 0 |  | 0 | 0
[8 empty] | 0% | 0 |  | 0 | 0
[8 empty] | 0% |  |  | 0 | 0
5. Kaminanlage |  |  |  | 0 |  |  |  | 0% | 0 | 0 | 0 | 0
Kaminanlage / Abgasleitung 1 | [5 empty] | 20 |  | 6.415% | 0 | 2.5 | 0 | 20
Kaminanlage / Abgasleitung 2 | [5 empty] | 20 |  | 6.415% | 0 | 2.5 | 0 | 20
Rauchgasreinigung | [5 empty] | 15 |  | 8.077% | 0 | 3.5 | 0 | 15
Aschenaustragung | [5 empty] | 15 |  | 8.077% | 0 | 3.5 | 0 | 15
[8 empty] | 0% | 0 |  | 0 | 0
[8 empty] | 0% | 0 |  | 0 | 0
[8 empty] | 0% | 0 |  | 0 | 0
[8 empty] | 0% | 0 |  | 0 | 0
[8 empty] | 0% | 0 |  | 0 | 0
[8 empty] | 0% | 0 |  | 0 | 0
[8 empty] | 0% | 0 |  | 0 | 0
[8 empty] | 0% | 0 |  | 0 | 0
[8 empty] | 0% | 0 |  | 0 | 0
[8 empty] | 0% |  |  | 0 | 0
6. Wärmeverteilung |  |  |  | 0 |  |  |  | 0% | 0 | 0 | 0 | 0
Heizungsverteiler | [5 empty] | 30 |  | 4.778% | 0 | 1 | 0 | 30
Expansion (Wärme) | [5 empty] | 20 |  | 6.415% | 0 | 1 | 0 | 20
Heizgruppen | [5 empty] | 30 |  | 4.778% | 0 | 1 | 0 | 30
Übergabestationen Heizung | [5 empty] | 20 |  | 6.415% | 0 | 1.5 | 0 | 20
Kälteverteiler | [5 empty] | 30 |  | 4.778% | 0 | 1 | 0 | 30
Expansion (Kälte) | [5 empty] | 20 |  | 6.415% | 0 | 1 | 0 | 20
Kältegruppen | [5 empty] | 30 |  | 4.778% | 0 | 1 | 0 | 30
Übergabestationen Kälte | [5 empty] | 20 |  | 6.415% | 0 | 1.5 | 0 | 20
Energiemessung | [5 empty] | 20 |  | 6.415% | 0 | 8 | 0 | 20
Dämmungen | [5 empty] | 30 |  | 4.778% | 0 |  | 0 | 30
[8 empty] | 0% | 0 |  | 0 | 0
[8 empty] | 0% | 0 |  | 0 | 0
[8 empty] | 0% | 0 |  | 0 | 0
[8 empty] | 0% |  |  | 0 | 0
7. Wärme- / Kälteabgabe |  |  |  | 0 |  |  |  | 0% | 0 | 0 | 0 | 0
Heizkörper | [5 empty] | 40 |  | 3.984% | 0 | 1 | 0 | 40
Bodenheizung | [5 empty] | 30 |  | 4.778% | 0 | 1 | 0 | 30
TABS | [5 empty] | 40 |  | 3.984% | 0 | 1 | 0 | 40
Luftheizapparate | [5 empty] | 20 |  | 6.415% | 0 | 2 | 0 | 20
Lufterhitzeranschluss | [5 empty] | 20 |  | 6.415% | 0 | 1.5 | 0 | 20
Luftkühleranschluss | [5 empty] | 20 |  | 6.415% | 0 | 1.5 | 0 | 20
KVS-WRG Lüftung | [5 empty] | 20 |  | 6.415% | 0 | 2.5 | 0 | 20
Energiemessung | [5 empty] | 20 |  | 6.415% | 0 | 8 | 0 | 20
Dämmungen | [5 empty] | 30 |  | 4.778% | 0 |  | 0 | 30
[8 empty] | 0% | 0 |  | 0 | 0
[8 empty] | 0% | 0 |  | 0 | 0
[8 empty] | 0% | 0 |  | 0 | 0
[8 empty] | 0% | 0 |  | 0 | 0
[8 empty] | 0% |  |  | 0 | 0
8. Sicherheit |  |  |  | 0 |  |  |  | 0% | 0 | 0 | 0 | 0
Gaswarnanlage | [5 empty] | 15 |  | 8.077% | 0 | 3 | 0 | 15
Öltank Überwachung Erdreich | [5 empty] | 15 |  | 8.077% | 0 | 3 | 0 | 15
Freonwarnanlage | [5 empty] | 15 |  | 8.077% | 0 | 3 | 0 | 15
Brandmeldeanlage | [5 empty] | 15 |  | 8.077% | 0 | 3 | 0 | 15
[8 empty] | 0% | 0 |  | 0 | 0
[8 empty] | 0% | 0 |  | 0 | 0
[8 empty] | 0% | 0 |  | 0 | 0
[8 empty] | 0% | 0 |  | 0 | 0
[8 empty] | 0% | 0 |  | 0 | 0
[8 empty] | 0% | 0 |  | 0 | 0
[8 empty] | 0% | 0 |  | 0 | 0
[8 empty] | 0% | 0 |  | 0 | 0
[8 empty] | 0% | 0 |  | 0 | 0
[8 empty] | 0% |  |  | 0 | 0
9. Sanitär |  |  |  | 0 |  |  |  | 0% | 0 | 0 | 0 | 0
Warmwasserspeicher | [5 empty] | 30 |  | 4.778% | 0 | 1 | 0 | 30
Hauptverteiler Kaltwasser | [5 empty] | 40 |  | 3.984% | 0 | 1.5 | 0 | 40
Verteiler Warmwasser | [5 empty] | 40 |  | 3.984% | 0 | 1.5 | 0 | 40
Schmutzwasserleitungen | [5 empty] | 40 |  | 3.984% | 0 | 1 | 0 | 40
Apparate | [5 empty] | 40 |  | 3.984% | 0 | 1.5 | 0 | 40
BWW-Ladung | [5 empty] | 20 |  | 6.415% | 0 | 1.5 | 0 | 20
KW, WW, Zirk.-Leitungen | [5 empty] | 40 |  | 3.984% | 0 | 1 | 0 | 40
Energiemessung | [5 empty] | 20 |  | 6.415% | 0 | 8 | 0 | 20
Dämmungen | [5 empty] | 30 |  | 4.778% | 0 |  | 0 | 30
[8 empty] | 0% | 0 |  | 0 | 0
[8 empty] | 0% | 0 |  | 0 | 0
[8 empty] | 0% | 0 |  | 0 | 0
[8 empty] | 0% | 0 |  | 0 | 0
[8 empty] | 0% |  |  | 0 | 0
10. Lüftung |  |  |  | 0 |  |  |  | 0% | 0 | 0 | 0 | 0
Lüftungsgeräte / Monobloc | [5 empty] | 25 |  | 5.428% | 0 | 4 | 0 | 25
Belüftung Zentrale | [5 empty] | 25 |  | 5.428% | 0 | 2 | 0 | 25
Armaturen, Instrumente | [5 empty] | 15 |  | 8.077% | 0 | 1 | 0 | 15
Kanäle | [5 empty] | 40 |  | 3.984% | 0 | 1 | 0 | 40
Dämmungen | [5 empty] | 30 |  | 4.778% | 0 |  | 0 | 30
[8 empty] | 0% | 0 |  | 0 | 0
[8 empty] | 0% | 0 |  | 0 | 0
[8 empty] | 0% | 0 |  | 0 | 0
[8 empty] | 0% | 0 |  | 0 | 0
[8 empty] | 0% | 0 |  | 0 | 0
[8 empty] | 0% | 0 |  | 0 | 0
[8 empty] | 0% | 0 |  | 0 | 0
[8 empty] | 0% | 0 |  | 0 | 0
[8 empty] | 0% |  |  | 0 | 0
11. Metallbauarbeiten |  |  |  | 0 |  |  |  | 0% | 0 | 0 | 0 | 0
Tore | [5 empty] | 30 |  | 4.778% | 0 | 1.5 | 0 | 30
Türen | [5 empty] | 30 |  | 4.778% | 0 | 1 | 0 | 30
Podeste | [5 empty] | 30 |  | 4.778% | 0 | 0.5 | 0 | 30
Geländer | [5 empty] | 30 |  | 4.778% | 0 | 0.5 | 0 | 30
Silodeckel | [5 empty] | 15 |  | 8.077% | 0 | 2 | 0 | 15
Stationäre Hebevorrichtungen | [5 empty] | 15 |  | 8.077% | 0 | 1.5 | 0 | 15
[8 empty] | 0% | 0 |  | 0 | 0
[8 empty] | 0% | 0 |  | 0 | 0
[8 empty] | 0% | 0 |  | 0 | 0
[8 empty] | 0% | 0 |  | 0 | 0
[8 empty] | 0% | 0 |  | 0 | 0
[8 empty] | 0% | 0 |  | 0 | 0
[8 empty] | 0% | 0 |  | 0 | 0
[8 empty] | 0% |  |  | 0 | 0
12. Bauliches Zentrale |  |  |  | 0 |  |  |  | 0% | 0 | 0 | 0 | 0
Aushub | [5 empty] | 30 |  | 4.778% | 0 | 0.5 | 0 | 30
Gebäudekostenanteil Zentrale | [5 empty] | 30 |  | 4.778% | 0 | 1.5 | 0 | 30
Baumeisterarbeiten | [5 empty] | 30 |  | 4.778% | 0 | 1.5 | 0 | 30
Fluchteinrichtungen | [5 empty] | 30 |  | 4.778% | 0 | 1.5 | 0 | 30
Zufahrt Schnitzelsilo | [5 empty] | 30 |  | 4.778% | 0 | 1.5 | 0 | 30
[8 empty] | 0% | 0 |  | 0 | 0
[8 empty] | 0% | 0 |  | 0 | 0
[8 empty] | 0% | 0 |  | 0 | 0
[8 empty] | 0% | 0 |  | 0 | 0
[8 empty] | 0% | 0 |  | 0 | 0
[8 empty] | 0% | 0 |  | 0 | 0
[8 empty] | 0% | 0 |  | 0 | 0
[8 empty] | 0% | 0 |  | 0 | 0
[8 empty] | 0% |  |  | 0 | 0
13. Wärmeverbund Baumeister |  |  |  | 0 |  |  |  | 0% | 0 | 0 | 0 | 0
Graben Fernleitung | [5 empty] | 30 |  | 4.778% | 0 | 1.5 | 0 | 30
Graben Wasserfassung | [5 empty] | 30 |  | 4.778% | 0 | 2 | 0 | 30
Graben Erdsondenanschluss | [5 empty] | 30 |  | 4.778% | 0 | 2 | 0 | 30
Mauerdichtungen | [5 empty] | 30 |  | 4.778% | 0 | 0.5 | 0 | 30
[8 empty] | 0% | 0 |  | 0 | 0
[8 empty] | 0% | 0 |  | 0 | 0
[8 empty] | 0% | 0 |  | 0 | 0
[8 empty] | 0% | 0 |  | 0 | 0
[8 empty] | 0% | 0 |  | 0 | 0
[8 empty] | 0% | 0 |  | 0 | 0
[8 empty] | 0% | 0 |  | 0 | 0
[8 empty] | 0% | 0 |  | 0 | 0
[8 empty] | 0% | 0 |  | 0 | 0
[8 empty] | 0% |  |  | 0 | 0
14. Wärmeverbund Leitungen |  |  |  | 0 |  |  |  | 0% | 0 | 0 | 0 | 0
Kalte Fernleitung | [5 empty] | 30 |  | 4.778% | 0 | 1 | 0 | 30
Fernleitung Heizung | [5 empty] | 30 |  | 4.778% | 0 | 1 | 0 | 30
Fernleitung Sanitär | [5 empty] | 30 |  | 4.778% | 0 | 1 | 0 | 30
Anschlussleitungen kalte Fernl. | [5 empty] | 30 |  | 4.778% | 0 | 1.5 | 0 | 30
Anschlussleitungen Heizung | [5 empty] | 30 |  | 4.778% | 0 | 1.5 | 0 | 30
Übergabestationen Heizung | [5 empty] | 20 |  | 6.415% | 0 | 2 | 0 | 20
Energiemessung | [5 empty] | 20 |  | 6.415% | 0 | 8 | 0 | 20
Dämmungen | [5 empty] | 30 |  | 4.778% | 0 |  | 0 | 30
[8 empty] | 0% | 0 |  | 0 | 0
[8 empty] | 0% | 0 |  | 0 | 0
[8 empty] | 0% | 0 |  | 0 | 0
[8 empty] | 0% | 0 |  | 0 | 0
[8 empty] | 0% | 0 |  | 0 | 0
[8 empty] | 0% |  |  | 0 | 0
15. MSRL |  |  |  | 0 |  |  |  | 0% | 0 | 0 | 0 | 0
Feldgeräte | [5 empty] | 15 |  | 8.077% | 0 | 1.5 | 0 | 15
Schaltschränke | [5 empty] | 15 |  | 8.077% | 0 | 1 | 0 | 15
Leitsystem (HW+Dienstleist.) | [5 empty] | 15 |  | 8.077% | 0 | 1.5 | 0 | 15
Inbetriebsetzung | [5 empty] | 15 |  | 8.077% | 0 | 0 | 0 | 15
[8 empty] | 0% | 0 |  | 0 | 0
[8 empty] | 0% | 0 |  | 0 | 0
[8 empty] | 0% | 0 |  | 0 | 0
[8 empty] | 0% | 0 |  | 0 | 0
[8 empty] | 0% | 0 |  | 0 | 0
[8 empty] | 0% | 0 |  | 0 | 0
[8 empty] | 0% | 0 |  | 0 | 0
[8 empty] | 0% | 0 |  | 0 | 0
[8 empty] | 0% | 0 |  | 0 | 0
[8 empty] | 0% |  |  | 0 | 0
16. Elektro |  |  |  | 0 |  |  |  | 0% | 0 | 0 | 0 | 0
Baustromverteilung | [5 empty] | 15 |  | 8.077% | 0 | 0 | 0 | 15
Demontagen | [5 empty] | 15 |  | 8.077% | 0 | 0 | 0 | 15
Schaltschränke HV/UV | [5 empty] | 20 |  | 6.415% | 0 | 1 | 0 | 20
Elektrotrasse | [5 empty] | 30 |  | 4.778% | 0 | 0.5 | 0 | 30
Beleuchtung | [5 empty] | 15 |  | 8.077% | 0 | 2 | 0 | 15
Verkabelung | [5 empty] | 20 |  | 6.415% | 0 | 1 | 0 | 20
Einspeisung | [5 empty] | 20 |  | 6.415% | 0 | 1 | 0 | 20
Telefon, Netzwerkanschluss | [5 empty] | 15 |  | 8.077% | 0 | 2.5 | 0 | 15
Bus-Verbindungen | [5 empty] | 15 |  | 8.077% | 0 | 2.5 | 0 | 15
[8 empty] | 0% | 0 |  | 0 | 0
[8 empty] | 0% | 0 |  | 0 | 0
[8 empty] | 0% | 0 |  | 0 | 0
[8 empty] | 0% | 0 |  | 0 | 0
[8 empty] | 0% |  |  | 0 | 0
17. Baumeister |  |  |  | 0 |  |  |  | 0% | 0 | 0 | 0 | 0
Provisorien | [5 empty] | 20 |  | 6.415% | 0 |  | 0 | 20
Abbrucharbeiten | [5 empty] | 20 |  | 6.415% | 0 |  | 0 | 20
Kabelgräben | [5 empty] | 20 |  | 6.415% | 0 | 0.5 | 0 | 20
Durchbrüche, Kernbohrungen | [5 empty] | 20 |  | 6.415% | 0 |  | 0 | 20
Fundamente, Sockel | [5 empty] | 20 |  | 6.415% | 0 |  | 0 | 20
Brandabschottungen | [5 empty] | 20 |  | 6.415% | 0 | 2 | 0 | 20
Gerüste | [5 empty] | 20 |  | 6.415% | 0 |  | 0 | 20
Kran, Pneukran | [5 empty] | 20 |  | 6.415% | 0 |  | 0 | 20
[8 empty] | 0% | 0 |  | 0 | 0
[8 empty] | 0% | 0 |  | 0 | 0
[8 empty] | 0% | 0 |  | 0 | 0
[8 empty] | 0% | 0 |  | 0 | 0
[8 empty] | 0% | 0 |  | 0 | 0
[8 empty] | 0% |  |  | 0 | 0
18. Weiteres (ohne Baumeister) |  |  |  | 0 |  |  |  | 0% | 0 | 0 | 0 | 0
[8 empty] | 0% | 0 |  | 0 | 0
[8 empty] | 0% | 0 |  | 0 | 0
[8 empty] | 0% | 0 |  | 0 | 0
[8 empty] | 0% | 0 |  | 0 | 0
[8 empty] | 0% | 0 |  | 0 | 0
[8 empty] | 0% | 0 |  | 0 | 0
[8 empty] | 0% | 0 |  | 0 | 0
[8 empty] | 0% | 0 |  | 0 | 0
[8 empty] | 0% | 0 |  | 0 | 0
[8 empty] | 0% | 0 |  | 0 | 0
[8 empty] | 0% | 0 |  | 0 | 0
[8 empty] | 0% | 0 |  | 0 | 0
[8 empty] | 0% | 0 |  | 0 | 0
[8 empty] | 0% |  |  | 0 | 0
19. Baunebenkosten |  |  |  | 0 |  |  |  | 0% | 0 | 0 | 0 | 0
Demontagen (ohne Baumeister) | [5 empty] | 15 |  | 8.077% | 0 |  | 0 | 15
Malerarbeiten | [5 empty] | 15 |  | 8.077% | 0 | 0.5 | 0 | 15
Baureinigung | [5 empty] | 15 |  | 8.077% | 0 |  | 0 | 15
Umgebungsarbeiten | [5 empty] | 30 |  | 4.778% | 0 | 0.5 | 0 | 30
[8 empty] | 0% | 0 |  | 0 | 0
[8 empty] | 0% | 0 |  | 0 | 0
[8 empty] | 0% | 0 |  | 0 | 0
[8 empty] | 0% | 0 |  | 0 | 0
[8 empty] | 0% | 0 |  | 0 | 0
[8 empty] | 0% | 0 |  | 0 | 0
[8 empty] | 0% | 0 |  | 0 | 0
[8 empty] | 0% | 0 |  | 0 | 0
[8 empty] | 0% | 0 |  | 0 | 0
[8 empty] | 0% |  |  | 0 | 0
20. Unvorhergesehenes |  |  |  | 0 |  |  |  | 0% | 0 | 0 | 0 | 0
UVG in % Bausumme Technik |  |  |  | 0 |  | 20 |  | 6.415% | 0 | 2 | 0 | 20
[8 empty] | 0% | 0 |  | 0 | 0
[8 empty] | 0% | 0 |  | 0 | 0
[8 empty] | 0% | 0 |  | 0 | 0
[8 empty] | 0% | 0 |  | 0 | 0
[8 empty] | 0% | 0 |  | 0 | 0
[8 empty] | 0% | 0 |  | 0 | 0
UVG in % Bausumme Bauliches |  |  |  | 0 |  | 20 |  | 6.415% | 0 | 1 | 0 | 20
[8 empty] | 0% | 0 |  | 0 | 0
[8 empty] | 0% | 0 |  | 0 | 0
[8 empty] | 0% | 0 |  | 0 | 0
[8 empty] | 0% | 0 |  | 0 | 0
[8 empty] | 0% | 0 |  | 0 | 0
[8 empty] | 0% |  |  | 0 | 0
21. Honorare / Nebenkosten |  |  |  | 0 |  |  |  | 0% | 0 |  | 0 | 0
HLKKSE-Ingenieur nach sia 108 |  |  |  | 0 | #REF! | 20 |  | 6.415% | 0 |  | 0 | 20
Bauingenieur nach SIA 102 |  |  |  | 0 | 0 | 20 |  | 6.415% | 0 |  | 0 | 20
HLKKSE-Ingenieur gemäss LM 95 |  |  |  | 0 |  | 20 |  | 6.415% | 0 |  | 0 | 20
Bauingenieur gemäss LM 95 |  |  |  | 0 |  | 20 |  | 6.415% | 0 |  | 0 | 20
Eigenleistungen ewz / AHB | [5 empty] | 20 |  | 6.415% | 0 |  | 0 | 20
Geologe, Akustiker, Fachingenieure | [5 empty] | 20 |  | 6.415% | 0 |  | 0 | 20
Bewilligungen | [5 empty] | 20 |  | 6.415% | 0 |  | 0 | 20
Repro, Plot, Kopien, Spesen | [5 empty] | 20 |  | 6.415% | 0 |  | 0 | 20
QS (Planung, Ausführung) | [5 empty] | 20 |  | 6.415% | 0 |  | 0 | 20
BO nach Inbetriebnahme | [5 empty] | 20 |  | 6.415% | 0 |  | 0 | 20
BO periodisch | [5 empty] | 20 |  | 6.415% | 0 |  | 0 | 20
[8 empty] | 0% | 0 |  | 0 | 0
[8 empty] | 0% | 0 |  | 0 | 0
HONORARE NACH KOSTENTARIF
Honorarberechnung SIA 108 (Pos. 2-10, 14-16, 18, 19, ant. 20)
Honorarberechtigte Baukosten |  |  | B = | 0
Grundfaktor für den Stundenaufwand, f(B,Z1,Z2) |  |  | p = | 0
Schwierigkeitsgrad |  |  | n = | 0.9
Anpassungsfaktor an den konkreten Auftrag |  |  | r = | 1
Koeffizient Z1 | SIA, 2015 |  | Z1 = | 0.066
Koeffizient Z2 | SIA, 2015 |  | Z2 = | 11.28
Leistungsanteil in Prozenten |  |  | q = | 100
Teamfaktor |  |  | i = | 1
Faktor für Sonderleistungen |  |  | s = | 1
Angebotener Stundensatz |  |  | h = | 150
Berechntetes Honorar |  |  |  | 0
Honorarberechnung SIA 102 (Pos. 1, 11, 12, 13, 17, ant. 20)
Honorarberechtigte Baukosten |  |  | B = | 0
Grundfaktor für den Stundenaufwand, f(B,Z1,Z2) |  |  | p = | 0
Schwierigkeitsgrad |  |  | n = | 0.9
Anpassungsfaktor an den konkreten Auftrag |  |  | r = | 1
Koeffizient Z1 | SIA, 2015 |  | Z1 = | 0.062
Koeffizient Z2 | SIA, 2015 |  | Z2 = | 10.58
Leistungsanteil in Prozenten |  |  | q = | 100
Teamfaktor |  |  | i = | 1
Faktor für Sonderleistungen |  |  | s = | 1
Angebotener Stundensatz |  |  | h = | 150
Berechntetes Honorar |  |  |  | 0
HONORARE NACH LEISTUNGSMODELL
Honorarberechnung SIA 112 Technisches
Total |  |  |  | 0
Honorarberechnung SIA 112 Bauliches
Total |  |  |  | 0
[8 empty] | 0% |  |  | 0 | 0
22. Betriebsführung | [10 empty] | 0 | 0
Betriebsführung in % der Investitionen ohne Honorare | [10 empty] | 0 | 0
Entsorgung (Asche, Schlamm etc.) | [7 empty] | 0% | 0 |  |  | 0
Versicherungen | [7 empty] | 0% | 0 |  |  | 0
Weiteres | [7 empty] | 0% | 0 |  |  | 0
[8 empty] | 0% |  |  | 0 | 0
Total |  |  |  | 0 |  | 0 |  | 0% | 0 |  | 0
Stadt Zürich
Amt für Hochbauten
Postfach
8021 Zürich
Tel. +41 44 412 11 11
Fax +41 44 212 19 36
www.stadt-zuerich.ch/hochbau
Note on E2: Neues in dieser Version ® auf i klicken
Note on G60: nach SIA 384/6 (2010)
Note on K60: nach SIA 384/6 (2010)
Note on D409: Anteil Betriebsführung: Betriebsführung in % der Investitionen ohne Honorare. Grosse Anlagen = 0.75% Mittlere Anlagen = 1% Kleine Anlagen = 1.5%

## WR_Var3
Variantenvergleich Energiesysteme - Version 2.2 |  |  |  |  | i
© Stadt Zürich, Amt für Hochbauten - Alle Rechte vorbehalten
0 | [11 empty] | 0
Variante 3: |  | 0
Finanzierungs- und Instandhaltungskosten | [6 empty] | Kalkulationszinssatz, real: | 2.5% | (von Blatt "Grunddaten") |  |  |  | Zwei Möglichkeiten zur Erfassung:
Beschreibung | Freie Eingabe in Tabelle unten |  |  | Investitions-ausgaben | Nutzungs-dauer | Annuitäts-faktor |  | Finanzie-rungskosten | Instandhaltungskosten (inkl. Überwachung) |  |  |  | Entweder | Detaillierte Erfassung nach vorgegebener Struktur ® Blatt "DK_Var2" |  |  |  | Erfassung in Blatt "DK_Var3" |  |  | FALSE
[18 empty] | Freie Eingabe in Tabelle unten |  |  | TRUE
|  |  |  | [CHF] | [Jahre] | [%] |  | [CHF/a] | % Inv. | pauschal |  | [CHF/a]
Gemäss Detailkostenzusammenstellung (Blatt "DK_Var3") |  |  |  | 0 | 0 | 0% |  | 0 | 0 |  |  | 0 | ¬ Summen werden hierher übertragen
[6 empty] | 0% |  | 0 |  |  |  | 0
[6 empty] | 0% |  | 0 |  |  |  | 0
[6 empty] | 0% |  | 0 |  |  |  | 0
[6 empty] | 0% |  | 0 |  |  |  | 0
[6 empty] | 0% |  | 0 |  |  |  | 0
[6 empty] | 0% |  | 0 |  |  |  | 0
[6 empty] | 0% |  | 0 |  |  |  | 0
[6 empty] | 0% |  | 0 |  |  |  | 0
[6 empty] | 0% |  | 0 |  |  |  | 0
[6 empty] | 0% |  | 0 |  |  |  | 0
[6 empty] | 0% |  | 0 |  |  |  | 0
[6 empty] | 0% |  | 0 |  |  |  | 0 | Oder | Freie Eingabe auf diesen Zeilen
[6 empty] | 0% |  | 0 |  |  |  | 0
[6 empty] | 0% |  | 0 |  |  |  | 0
[6 empty] | 0% |  | 0 |  |  |  | 0
[6 empty] | 0% |  | 0 |  |  |  | 0
[6 empty] | 0% |  | 0 |  |  |  | 0
[6 empty] | 0% |  | 0 |  |  |  | 0
[6 empty] | 0% |  | 0 |  |  |  | 0
[6 empty] | 0% |  | 0 |  |  |  | 0
[6 empty] | 0% |  | 0 |  |  |  | 0
[6 empty] | 0% |  | 0 |  |  |  | 0
[6 empty] | 0% |  | 0 |  |  |  | 0
[6 empty] | 0% |  | 0 |  |  |  | 0
Total |  |  |  | 0 | 0 | 0% |  | 0 | 0 |  |  | 0
Förderbeiträge
Quelle | Bezeichnung |  |  | Betrag [CHF] | Bemerkungen
Stadt
Kanton
Bund
Total |  |  |  | 0
Finanzierungskosten mit Förderbeiträgen
Beschreibung |  |  |  | Investitions-ausgaben | Nutzungs-dauer | Annuitäts-faktor |  | Finanzie-rungskosten | Instandhaltungskosten (inkl. Überwachung)
|  |  |  | [CHF] | [Jahre] | [%] |  | [CHF/a] | % Inv. | pauschal |  | [CHF/a]
Total |  |  |  | 0 | 0 | 0% |  | 0 | 0 |  |  | 0
0
Jährliche Energiekosten |  | (ohne externe Kosten)
Energieträger |  |  |  | Leistungspreis | Verbrauch |  |  | Berechnungspreis Energie |  | Heutige jährliche Energiekosten | [5 empty] | Verlauf der jährlich anfallenden Energiekosten, ohne Anteil Kosten Umwelt
[16 empty] | 2016 | 2017 | 2018 | 2019 | 2020 | 2021 | 2022 | 2023 | 2024 | 2025 | 2026 | 2027 | 2028 | 2029 | 2030 | 2031 | 2032 | 2033 | 2034 | 2035 | 2036 | 2037 | 2038 | 2039 | 2040 | 2041 | 2042 | 2043 | 2044 | 2045 | 2046 | 2047 | 2048 | 2049 | 2050 | 2051 | 2052 | 2053 | 2054 | 2055 | 2056 | 2057 | 2058 | 2059 | 2060 | 2061 | 2062 | 2063 | 2064 | 2065 | 2066
|  |  |  | [CHF/a] | [kWh/a] |  |  | [Rp./kWh] |  | [CHF/a]
Elektrizität |  |  |  | 0 | ---- |  |  | ---- |  | ----
Elektrizität, Hochtarif |  | 70% |  | 0 | 0 |  |  | 22.9995 |  | 0 | [5 empty] | 0 | 0 | 0 | 0 | 0 | 0 | 0 | 0 | 0 | 0 | 0 | 0 | 0 | 0 | 0 | 0 | 0 | 0 | 0 | 0 | 0 | 0 | 0 | 0 | 0 | 0 | 0 | 0 | 0 | 0 | 0 | 0 | 0 | 0 | 0 | 0 | 0 | 0 | 0 | 0 | 0 | 0 | 0 | 0 | 0 | 0 | 0 | 0 | 0 | 0 | 0
Elektrizität, Niedertarif |  | 30% |  | 0 | 0 |  |  | 13.9161 |  | 0 | [5 empty] | 0 | 0 | 0 | 0 | 0 | 0 | 0 | 0 | 0 | 0 | 0 | 0 | 0 | 0 | 0 | 0 | 0 | 0 | 0 | 0 | 0 | 0 | 0 | 0 | 0 | 0 | 0 | 0 | 0 | 0 | 0 | 0 | 0 | 0 | 0 | 0 | 0 | 0 | 0 | 0 | 0 | 0 | 0 | 0 | 0 | 0 | 0 | 0 | 0 | 0 | 0
Elektrizität Wärmepumpen, HT |  | 70% |  | 0 | 0 |  |  | 22.9995 |  | 0 |  |  | WP = Normaltarif: | 0 |  | 0 | 0 | 0 | 0 | 0 | 0 | 0 | 0 | 0 | 0 | 0 | 0 | 0 | 0 | 0 | 0 | 0 | 0 | 0 | 0 | 0 | 0 | 0 | 0 | 0 | 0 | 0 | 0 | 0 | 0 | 0 | 0 | 0 | 0 | 0 | 0 | 0 | 0 | 0 | 0 | 0 | 0 | 0 | 0 | 0 | 0 | 0 | 0 | 0 | 0 | 0
Elektrizität Wärmepumpen, NT |  | 30% |  | 0 | 0 |  |  | 13.9161 |  | 0 | [5 empty] | 0 | 0 | 0 | 0 | 0 | 0 | 0 | 0 | 0 | 0 | 0 | 0 | 0 | 0 | 0 | 0 | 0 | 0 | 0 | 0 | 0 | 0 | 0 | 0 | 0 | 0 | 0 | 0 | 0 | 0 | 0 | 0 | 0 | 0 | 0 | 0 | 0 | 0 | 0 | 0 | 0 | 0 | 0 | 0 | 0 | 0 | 0 | 0 | 0 | 0 | 0
Netzrückspeisung erneuerbar, HT |  | 90% |  |  | 0 |  |  | 8.5 |  | 0 | [5 empty] | 0 | 0 | 0 | 0 | 0 | 0 | 0 | 0 | 0 | 0 | 0 | 0 | 0 | 0 | 0 | 0 | 0 | 0 | 0 | 0 | 0 | 0 | 0 | 0 | 0 | 0 | 0 | 0 | 0 | 0 | 0 | 0 | 0 | 0 | 0 | 0 | 0 | 0 | 0 | 0 | 0 | 0 | 0 | 0 | 0 | 0 | 0 | 0 | 0 | 0 | 0
Netzrückspeisung erneuerbar, NT |  | 10% |  |  | 0 |  |  | 4.45 |  | 0 | [5 empty] | 0 | 0 | 0 | 0 | 0 | 0 | 0 | 0 | 0 | 0 | 0 | 0 | 0 | 0 | 0 | 0 | 0 | 0 | 0 | 0 | 0 | 0 | 0 | 0 | 0 | 0 | 0 | 0 | 0 | 0 | 0 | 0 | 0 | 0 | 0 | 0 | 0 | 0 | 0 | 0 | 0 | 0 | 0 | 0 | 0 | 0 | 0 | 0 | 0 | 0 | 0
Netzrückspeisung nicht erneuerbar, HT |  | 70% |  |  | 0 |  |  | 8.5 |  | 0 | [5 empty] | 0 | 0 | 0 | 0 | 0 | 0 | 0 | 0 | 0 | 0 | 0 | 0 | 0 | 0 | 0 | 0 | 0 | 0 | 0 | 0 | 0 | 0 | 0 | 0 | 0 | 0 | 0 | 0 | 0 | 0 | 0 | 0 | 0 | 0 | 0 | 0 | 0 | 0 | 0 | 0 | 0 | 0 | 0 | 0 | 0 | 0 | 0 | 0 | 0 | 0 | 0
Netzrückspeisung nicht erneuerbar, NT |  | 30% |  |  | 0 |  |  | 4.45 |  | 0 | [5 empty] | 0 | 0 | 0 | 0 | 0 | 0 | 0 | 0 | 0 | 0 | 0 | 0 | 0 | 0 | 0 | 0 | 0 | 0 | 0 | 0 | 0 | 0 | 0 | 0 | 0 | 0 | 0 | 0 | 0 | 0 | 0 | 0 | 0 | 0 | 0 | 0 | 0 | 0 | 0 | 0 | 0 | 0 | 0 | 0 | 0 | 0 | 0 | 0 | 0 | 0 | 0
Holzpellets |  |  |  |  | 0 |  |  | 6.8688 |  | 0 | [5 empty] | 0 | 0 | 0 | 0 | 0 | 0 | 0 | 0 | 0 | 0 | 0 | 0 | 0 | 0 | 0 | 0 | 0 | 0 | 0 | 0 | 0 | 0 | 0 | 0 | 0 | 0 | 0 | 0 | 0 | 0 | 0 | 0 | 0 | 0 | 0 | 0 | 0 | 0 | 0 | 0 | 0 | 0 | 0 | 0 | 0 | 0 | 0 | 0 | 0 | 0 | 0
Holzschnitzel |  |  |  |  | 0 |  |  | 4.6 |  | 0 | [5 empty] | 0 | 0 | 0 | 0 | 0 | 0 | 0 | 0 | 0 | 0 | 0 | 0 | 0 | 0 | 0 | 0 | 0 | 0 | 0 | 0 | 0 | 0 | 0 | 0 | 0 | 0 | 0 | 0 | 0 | 0 | 0 | 0 | 0 | 0 | 0 | 0 | 0 | 0 | 0 | 0 | 0 | 0 | 0 | 0 | 0 | 0 | 0 | 0 | 0 | 0 | 0
Biogas |  |  |  | 0 | 0 |  |  | 14.256 |  | 0 | [5 empty] | 0 | 0 | 0 | 0 | 0 | 0 | 0 | 0 | 0 | 0 | 0 | 0 | 0 | 0 | 0 | 0 | 0 | 0 | 0 | 0 | 0 | 0 | 0 | 0 | 0 | 0 | 0 | 0 | 0 | 0 | 0 | 0 | 0 | 0 | 0 | 0 | 0 | 0 | 0 | 0 | 0 | 0 | 0 | 0 | 0 | 0 | 0 | 0 | 0 | 0 | 0
Erdgas |  |  |  | 0 | 0 |  |  | 6.0696 |  | 0 | [5 empty] | 0 | 0 | 0 | 0 | 0 | 0 | 0 | 0 | 0 | 0 | 0 | 0 | 0 | 0 | 0 | 0 | 0 | 0 | 0 | 0 | 0 | 0 | 0 | 0 | 0 | 0 | 0 | 0 | 0 | 0 | 0 | 0 | 0 | 0 | 0 | 0 | 0 | 0 | 0 | 0 | 0 | 0 | 0 | 0 | 0 | 0 | 0 | 0 | 0 | 0 | 0
Heizöl EL |  |  |  |  | 0 |  |  | 7.6101 |  | 0 | [5 empty] | 0 | 0 | 0 | 0 | 0 | 0 | 0 | 0 | 0 | 0 | 0 | 0 | 0 | 0 | 0 | 0 | 0 | 0 | 0 | 0 | 0 | 0 | 0 | 0 | 0 | 0 | 0 | 0 | 0 | 0 | 0 | 0 | 0 | 0 | 0 | 0 | 0 | 0 | 0 | 0 | 0 | 0 | 0 | 0 | 0 | 0 | 0 | 0 | 0 | 0 | 0
Brennstoff XY |  |  |  | 0 | 0 |  |  | 0 |  | 0 | [5 empty] | 0 | 0 | 0 | 0 | 0 | 0 | 0 | 0 | 0 | 0 | 0 | 0 | 0 | 0 | 0 | 0 | 0 | 0 | 0 | 0 | 0 | 0 | 0 | 0 | 0 | 0 | 0 | 0 | 0 | 0 | 0 | 0 | 0 | 0 | 0 | 0 | 0 | 0 | 0 | 0 | 0 | 0 | 0 | 0 | 0 | 0 | 0 | 0 | 0 | 0 | 0
Fernwärme |  |  |  | 0 | 0 |  |  | 8.0488 |  | 0 | [5 empty] | 0 | 0 | 0 | 0 | 0 | 0 | 0 | 0 | 0 | 0 | 0 | 0 | 0 | 0 | 0 | 0 | 0 | 0 | 0 | 0 | 0 | 0 | 0 | 0 | 0 | 0 | 0 | 0 | 0 | 0 | 0 | 0 | 0 | 0 | 0 | 0 | 0 | 0 | 0 | 0 | 0 | 0 | 0 | 0 | 0 | 0 | 0 | 0 | 0 | 0 | 0
Wärmeverbund XY |  |  |  | 0 | 0 |  |  | 0 |  | 0 | [5 empty] | 0 | 0 | 0 | 0 | 0 | 0 | 0 | 0 | 0 | 0 | 0 | 0 | 0 | 0 | 0 | 0 | 0 | 0 | 0 | 0 | 0 | 0 | 0 | 0 | 0 | 0 | 0 | 0 | 0 | 0 | 0 | 0 | 0 | 0 | 0 | 0 | 0 | 0 | 0 | 0 | 0 | 0 | 0 | 0 | 0 | 0 | 0 | 0 | 0 | 0 | 0
Kälteverbund XY |  |  |  | 0 | 0 |  |  | 0 |  | 0 | [5 empty] | 0 | 0 | 0 | 0 | 0 | 0 | 0 | 0 | 0 | 0 | 0 | 0 | 0 | 0 | 0 | 0 | 0 | 0 | 0 | 0 | 0 | 0 | 0 | 0 | 0 | 0 | 0 | 0 | 0 | 0 | 0 | 0 | 0 | 0 | 0 | 0 | 0 | 0 | 0 | 0 | 0 | 0 | 0 | 0 | 0 | 0 | 0 | 0 | 0 | 0 | 0
Total | [9 empty] | 0 | [5 empty] | 0 | 0 | 0 | 0 | 0 | 0 | 0 | 0 | 0 | 0 | 0 | 0 | 0 | 0 | 0 | 0 | 0 | 0 | 0 | 0 | 0 | 0 | 0 | 0 | 0 | 0 | 0 | 0 | 0 | 0 | 0 | 0 | 0 | 0 | 0 | 0 | 0 | 0 | 0 | 0 | 0 | 0 | 0 | 0 | 0 | 0 | 0 | 0 | 0 | 0 | 0
Total der jährlichen Kosten | [9 empty] | Programmvorschlag Betrachtungsdauer: | 0
|  |  | Betrachtungsdauer für Berechnung: | 0 | [5 empty] | Option: Eingabe Betrachtungsdauer:
|  |  |  | Kostenstei- | Heutige jährliche Kosten |  |  |  |  | Mittlere jährl. Kosten
|  |  |  | gerung (real) | ohne externe Kosten |  |  | externe Kosten |  | über die Betr.dauer |  |  | Nettobarwert
|  |  |  | [%] | [CHF/a] |  |  | [CHF/a] |  | [CHF/a] |  |  | (zum Invest. Zeitpunkt) |  |  | Verlauf der jährlich anfallenden Energiekosten, ohne Anteil Kosten Umwelt 2016: Verlauf der jährlichen Instandhaltungskosten
Finanzierungskosten |  |  | (Förderbeiträge berücksichtigen) | ---- | 0 |  |  | ---- |  | 0 |  |  | 0 |  |  | 2016 | 2017 | 2018 | 2019 | 2020 | 2021 | 2022 | 2023 | 2024 | 2025 | 2026 | 2027 | 2028 | 2029 | 2030 | 2031 | 2032 | 2033 | 2034 | 2035 | 2036 | 2037 | 2038 | 2039 | 2040 | 2041 | 2042 | 2043 | 2044 | 2045 | 2046 | 2047 | 2048 | 2049 | 2050 | 2051 | 2052 | 2053 | 2054 | 2055 | 2056 | 2057 | 2058 | 2059 | 2060 | 2061 | 2062 | 2063 | 2064 | 2065 | 2066
Instandhaltungskosten (inkl. Überwachung) |  |  |  | 0% | 0 |  |  | ---- |  | 0 |  |  | 0 |  |  | 0 | 0 | 0 | 0 | 0 | 0 | 0 | 0 | 0 | 0 | 0 | 0 | 0 | 0 | 0 | 0 | 0 | 0 | 0 | 0 | 0 | 0 | 0 | 0 | 0 | 0 | 0 | 0 | 0 | 0 | 0 | 0 | 0 | 0 | 0 | 0 | 0 | 0 | 0 | 0 | 0 | 0 | 0 | 0 | 0 | 0 | 0 | 0 | 0 | 0 | 0
Energiekosten
Elektrizität, Hochtarif |  |  |  | 0% | 0 |  |  | 0 |  | 0 |  |  | 0
Elektrizität, Niedertarif |  |  |  | 0% | 0 |  |  | 0 |  | 0 |  |  | 0
Elektrizität Wärmepumpen, HT |  |  |  | 0% | 0 |  |  | 0 |  | 0 |  |  | 0
Elektrizität Wärmepumpen, NT |  |  |  | 0% | 0 |  |  | 0 |  | 0 |  |  | 0
Netzrückspeisung erneuerbar, HT |  |  |  | 0% | 0 |  |  | 0 |  | 0 |  |  | 0
Netzrückspeisung erneuerbar, NT |  |  |  | 0% | 0 |  |  | 0 |  | 0 |  |  | 0
Netzrückspeisung nicht erneuerbar, HT |  |  |  | 0% | 0 |  |  | 0 |  | 0 |  |  | 0
Netzrückspeisung nicht erneuerbar, NT |  |  |  | 0% | 0 |  |  | 0 |  | 0 |  |  | 0
Holzpellets |  |  |  | 0% | 0 |  |  | 0 |  | 0 |  |  | 0
Holzschnitzel |  |  |  | 0% | 0 |  |  | 0 |  | 0 |  |  | 0
Biogas |  |  |  | 0% | 0 |  |  | 0 |  | 0 |  |  | 0
Erdgas |  |  |  | 0% | 0 |  |  | 0 |  | 0 |  |  | 0
Heizöl EL |  |  |  | 0% | 0 |  |  | 0 |  | 0 |  |  | 0
Brennstoff XY |  |  |  | 0% | 0 |  |  | 0 |  | 0 |  |  | 0
Fernwärme |  |  |  | 0% | 0 |  |  | 0 |  | 0 |  |  | 0
Wärmeverbund XY |  |  |  | 0% | 0 |  |  | 0 |  | 0 |  |  | 0
Kälteverbund XY |  |  |  | 0% | 0 |  |  | 0 |  | 0 |  |  | 0
Total Energiekosten |  |  |  |  | 0 |  |  | ---- |  | 0
Total externe Kosten (KEPZ) |  | (nicht berücksichtigt) | [5 empty] | 0 |  | 0 |  |  | Berücksichtigung UW-Kosten |  | 0 | Verlauf der jährlichen Instandhaltungskosten 2016: (wählbar im Blatt "Projektdaten")
T O T A L |  |  |  |  | 0 |  |  |  |  | 0
Gestehungskosten |  |  |  | (Förderbeiträge berücksichtigen) | [8 empty] | Berechnung der Gestehungskosten bei Vorgabe von ein oder zwei Gestehungskosten
|  | Erzeugung |  |  | Gestehungskosten Nutzenergie [Rp./kWh] | [7 empty] | Selektor
|  | [kWh/a] |  |  | Programmvorschlag |  |  | Manuelle Eingabe |  | Verwendet |  |  | 0 | 2 | 3 | 4 | 5 | 6 | 7
Wärme |  | 0 | [10 empty] | 0 | 0 | #DIV/0! | #DIV/0! | 0 | 0 | #DIV/0!
Kälte |  | 0 | [10 empty] | 0 | #DIV/0! | 0 | #DIV/0! | 0 | #DIV/0! | 0
Elektrizität* |  | 0 | [10 empty] | 0 | #DIV/0! | #DIV/0! | 0 | #DIV/0! | 0 | 0
Total (Mittelwert) |  | 0 |  |  | 0 |  |  |  |  | 0
*) Nur lokal erzeugte Elektrizität (netto)
Bilanz Elektrizität
Netzbezug
[13 empty] | Verwendung als Nutzernergie |  |  |  | 0 |  | 0%
[13 empty] | Verwendet für Erzeugungsanlagen |  |  |  | 0 |  | 0%
[13 empty] | Total Netzbezug |  |  |  | 0 |  | 0%
Eigenerzeugung
[13 empty] | Verwendung als Nutzenergie |  |  |  | 0 |  | 0%
[13 empty] | Verwendet für Erzeugungsanlagen |  |  |  | 0 |  | 0%
[13 empty] | Ins Netz rückgespiesen |  |  |  | 0 |  | 0%
[13 empty] | Total Eigenerzeugung |  |  |  | 0 |  | 0%
[13 empty] | Netto Eigenerzeugung (ohne Rückspeisung) |  |  |  | 0 | 0
[13 empty] | Summe Netzbezug und Eigenerzeugung |  |  |  | 0
[13 empty] | Netto Netzbezug und Eigenerz. (ohne Rückspeisung) |  |  |  | 0
Verbrauch
[13 empty] | Total Stromverbrauch für Nutzenergie |  |  |  | 0 |  | #DIV/0!
[13 empty] | Total Stromverbrauch für Erzeugungsanlagen |  |  |  | 0 |  | #DIV/0!
[13 empty] | Total Stromverbrauch |  |  |  | 0 |  | #DIV/0!
Stadt Zürich
Amt für Hochbauten
Postfach
8021 Zürich
Tel. +41 44 412 11 11
Fax +41 44 212 19 36
www.stadt-zuerich.ch/hochbau
Note on F2: Neues in dieser Version ® auf i klicken
Note on C56: Ob die externen Kosten berücksichtigt werden oder nicht kann im Blatt "Projektdaten" gewählt werden
Note on D88: Berücksichtigung Förderbeiträge oder nicht kann im Blatt "Projektdaten" gewählt werden
Note on C109: Ob die externen Kosten berücksichtigt werden oder nicht kann im Blatt "Projektdaten" gewählt werden
Note on E112: Berücksichtigung Förderbeiträge oder nicht kann im Blatt "Projektdaten" gewählt werden

## DK_Var3
Variantenvergleich Energiesysteme - Version 2.2 |  |  |  |  | i
© Stadt Zürich, Amt für Hochbauten - Alle Rechte vorbehalten
0 | [10 empty] | 0
Variante 3: | 0
Finanzierungs- und Instandhaltungskosten | [6 empty] | Kalkulationszinssatz, real: | 2.5% | (von Blatt "Grunddaten")
Beschreibung | Bemerkungen |  |  | Investitions-ausgaben |  | Nutzungs-dauer |  | Annui-täts-faktor | Finanzie-rungskosten | Instandhaltungs-kosten (inkl. Überw.)
|  |  |  | [CHF] |  | [Jahre] |  |  | [CHF/a] | % Inv. | [CHF/a]
Zusammenfassung
1. Wärmequelle Baumeister | 0 | 0 | 0 | 0 |  |  |  |  | 0 |  | 0
2. Wärmequelle Technisch | 0 |  |  | 0 |  |  |  |  | 0 |  | 0
3. Energiezulieferung | 0 |  |  | 0 |  |  |  |  | 0 |  | 0
4. Wärme- / Kälteerzeugung | 0 |  |  | 0 |  |  |  |  | 0 |  | 0
5. Kaminanlage | 0 |  |  | 0 |  |  |  |  | 0 |  | 0
6. Wärmeverteilung | 0 |  |  | 0 |  |  |  |  | 0 |  | 0
7. Wärme- / Kälteabgabe | 0 |  |  | 0 |  |  |  |  | 0 |  | 0
8. Sicherheit | 0 |  |  | 0 |  |  |  |  | 0 |  | 0
9. Sanitär | 0 |  |  | 0 |  |  |  |  | 0 |  | 0
10. Lüftung | 0 |  |  | 0 |  |  |  |  | 0 |  | 0
11. Metallbauarbeiten | 0 |  |  | 0 |  |  |  |  | 0 |  | 0
12. Bauliches Zentrale | 0 |  |  | 0 |  |  |  |  | 0 |  | 0
13. Wärmeverbund Baumeister | 0 |  |  | 0 |  |  |  |  | 0 |  | 0
14. Wärmeverbund Leitungen | 0 |  |  | 0 |  |  |  |  | 0 |  | 0
15. MSRL | 0 |  |  | 0 |  |  |  |  | 0 |  | 0
16. Elektro | 0 |  |  | 0 |  |  |  |  | 0 |  | 0
17. Baumeister | 0 |  |  | 0 |  |  |  |  | 0 |  | 0
18. Weiteres (ohne Baumeister) | 0 |  |  | 0 |  |  |  |  | 0 |  | 0
19. Baunebenkosten | 0 |  |  | 0 |  |  |  |  | 0 |  | 0
20. Unvorhergesehenes | 0 |  |  | 0 |  |  |  |  | 0 |  | 0
21. Honorare / Nebenkosten | 0 |  |  | 0 |  |  |  |  | 0 |  | 0
22. Betriebsführung | 0 |  |  | 0 |  |  |  |  | 0 |  | 0
Gesamttotal |  |  |  | 0 |  |  |  |  | 0 |  | 0
Finanzierungs- und Instandhaltungskosten detailliert
Beschreibung | Bemerkungen |  |  | Investitions-ausgaben |  | Nutzungs-dauer |  | Annui-täts-faktor | Finanzie-rungskosten | Instandhaltungs-kosten (inkl. Überw.) |  | Verwendete
Nutzungsdauer
|  |  |  | [CHF] |  | [Jahre] |  |  | [CHF/a] | % Inv. | [CHF/a] | [Jahre]
1. Wärmequelle Baumeister |  |  |  | 0 |  |  |  | 0% | 0 | 0 | 0 | 0
Grundwasserbohrung | [5 empty] | 30 |  | 4.778% | 0 | 1.5 | 0 | 30
Seewasserfassungsbau | [5 empty] | 30 |  | 4.778% | 0 | 2 | 0 | 30
Wasserfassungsbau ARA | [5 empty] | 30 |  | 4.778% | 0 | 2 | 0 | 30
Versickerungsgalerie/-brunnen | [5 empty] | 30 |  | 4.778% | 0 | 0.5 | 0 | 30
Fundamente Rückkühler | [5 empty] | 30 |  | 4.778% | 0 | 0 | 0 | 30
Tankraum | [5 empty] | 30 |  | 4.778% | 0 | 1.5 | 0 | 30
Schnitzel-/Pelletsilo | [5 empty] | 30 |  | 4.778% | 0 | 2.5 | 0 | 30
[8 empty] | 0% | 0 |  | 0 | 0
[8 empty] | 0% | 0 |  | 0 | 0
[8 empty] | 0% | 0 |  | 0 | 0
[8 empty] | 0% | 0 |  | 0 | 0
[8 empty] | 0% | 0 |  | 0 | 0
[8 empty] | 0% | 0 |  | 0 | 0
[8 empty] | 0% |  |  | 0 | 0
2. Wärmequelle Technisch |  |  |  | 0 |  |  |  | 0% | 0 | 0 | 0 | 0
Erdsonden inkl. Bohrung | [5 empty] | 50 |  | 3.526% | 0 | 0 | 0 | 50
Erdregister | [5 empty] | 30 |  | 4.778% | 0 |  | 0 | 30
Thermische Sonnenkollektoren | [5 empty] | 20 |  | 6.415% | 0 | 2.5 | 0 | 20
Expansion | [5 empty] | 20 |  | 6.415% | 0 | 3.5 | 0 | 20
Filteranlage | [5 empty] | 20 |  | 6.415% | 0 | 3 | 0 | 20
Pumpenstation | [5 empty] | 20 |  | 6.415% | 0 | 2 | 0 | 20
Systemtrennung | [5 empty] | 20 |  | 6.415% | 0 | 3 | 0 | 20
Rückkühler | [5 empty] | 20 |  | 6.415% | 0 | 3 | 0 | 20
Anschlussleitungen | [5 empty] | 40 |  | 3.984% | 0 | 0 | 0 | 40
Energiemessung | [5 empty] | 20 |  | 6.415% | 0 | 8 | 0 | 20
Dämmungen | [5 empty] | 20 |  | 6.415% | 0 | 0 | 0 | 20
[8 empty] | 0% | 0 |  | 0 | 0
[8 empty] | 0% | 0 |  | 0 | 0
[8 empty] | 0% |  |  | 0 | 0
3. Energiezulieferung |  |  |  | 0 |  |  |  | 0% | 0 | 0 | 0 | 0
Hauptgaszuleitung (Gaswerk) | [5 empty] | 40 |  | 3.984% | 0 | 1.5 | 0 | 40
Gasleitung ab Gasraum | [5 empty] | 40 |  | 3.984% | 0 | 0.5 | 0 | 40
Gasstrasse Kessel | [5 empty] | 20 |  | 6.415% | 0 | 1 | 0 | 20
Öltank | [5 empty] | 30 |  | 4.778% | 0 | 2 | 0 | 30
Ölförderungsleitung | [5 empty] | 30 |  | 4.778% | 0 | 1.5 | 0 | 30
Ölstrasse Kessel | [5 empty] | 20 |  | 6.415% | 0 | 1 | 0 | 20
Schnitzel-/pelletsförderung | [5 empty] | 15 |  | 8.077% | 0 | 4 | 0 | 15
[8 empty] | 0% | 0 |  | 0 | 0
[8 empty] | 0% | 0 |  | 0 | 0
[8 empty] | 0% | 0 |  | 0 | 0
[8 empty] | 0% | 0 |  | 0 | 0
[8 empty] | 0% | 0 |  | 0 | 0
[8 empty] | 0% | 0 |  | 0 | 0
[8 empty] | 0% |  |  | 0 | 0
4. Wärme- / Kälteerzeugung |  |  |  | 0 |  |  |  | 0% | 0 | 0 | 0 | 0
Heizkessel 1 | [5 empty] | 20 |  | 6.415% | 0 | 2.5 | 0 | 20
Heizkessel 2 | [5 empty] | 20 |  | 6.415% | 0 | 2.5 | 0 | 20
Gasmotor-Wärmepumpe | [5 empty] | 20 |  | 6.415% | 0 | 5 | 0 | 20
Wärmepumpe 1 | [5 empty] | 20 |  | 6.415% | 0 | 3.5 | 0 | 20
Wärmepumpe 2 | [5 empty] | 20 |  | 6.415% | 0 | 3.5 | 0 | 20
Absorbtionskälteanlage | [5 empty] | 20 |  | 6.415% | 0 | 3.5 | 0 | 20
Kältemaschine 1 | [5 empty] | 20 |  | 6.415% | 0 | 3.5 | 0 | 20
Kältemaschine 2 | [5 empty] | 20 |  | 6.415% | 0 | 3.5 | 0 | 20
Hydr. Einbindung Wärmeerzeugung | [5 empty] | 20 |  | 6.415% | 0 | 1.5 | 0 | 20
Hydr. Einbindung Kälteerzeugung | [5 empty] | 20 |  | 6.415% | 0 | 1.5 | 0 | 20
Wärmespeicher | [5 empty] | 30 |  | 4.778% | 0 | 0.5 | 0 | 30
Kältespeicher | [5 empty] | 30 |  | 4.778% | 0 | 0.5 | 0 | 30
Dämmungen | [5 empty] | 30 |  | 4.778% | 0 | 0 | 0 | 30
[8 empty] | 0% | 0 |  | 0 | 0
[8 empty] | 0% | 0 |  | 0 | 0
[8 empty] | 0% |  |  | 0 | 0
5. Kaminanlage |  |  |  | 0 |  |  |  | 0% | 0 | 0 | 0 | 0
Kaminanlage / Abgasleitung 1 | [5 empty] | 20 |  | 6.415% | 0 | 2.5 | 0 | 20
Kaminanlage / Abgasleitung 2 | [5 empty] | 20 |  | 6.415% | 0 | 2.5 | 0 | 20
Rauchgasreinigung | [5 empty] | 15 |  | 8.077% | 0 | 3.5 | 0 | 15
Aschenaustragung | [5 empty] | 15 |  | 8.077% | 0 | 3.5 | 0 | 15
[8 empty] | 0% | 0 |  | 0 | 0
[8 empty] | 0% | 0 |  | 0 | 0
[8 empty] | 0% | 0 |  | 0 | 0
[8 empty] | 0% | 0 |  | 0 | 0
[8 empty] | 0% | 0 |  | 0 | 0
[8 empty] | 0% | 0 |  | 0 | 0
[8 empty] | 0% | 0 |  | 0 | 0
[8 empty] | 0% | 0 |  | 0 | 0
[8 empty] | 0% | 0 |  | 0 | 0
[8 empty] | 0% |  |  | 0 | 0
6. Wärmeverteilung |  |  |  | 0 |  |  |  | 0% | 0 | 0 | 0 | 0
Heizungsverteiler | [5 empty] | 30 |  | 4.778% | 0 | 1 | 0 | 30
Expansion (Wärme) | [5 empty] | 20 |  | 6.415% | 0 | 1 | 0 | 20
Heizgruppen | [5 empty] | 30 |  | 4.778% | 0 | 1 | 0 | 30
Übergabestationen Heizung | [5 empty] | 20 |  | 6.415% | 0 | 1.5 | 0 | 20
Kälteverteiler | [5 empty] | 30 |  | 4.778% | 0 | 1 | 0 | 30
Expansion (Kälte) | [5 empty] | 20 |  | 6.415% | 0 | 1 | 0 | 20
Kältegruppen | [5 empty] | 30 |  | 4.778% | 0 | 1 | 0 | 30
Übergabestationen Kälte | [5 empty] | 20 |  | 6.415% | 0 | 1.5 | 0 | 20
Energiemessung | [5 empty] | 20 |  | 6.415% | 0 | 8 | 0 | 20
Dämmungen | [5 empty] | 30 |  | 4.778% | 0 |  | 0 | 30
[8 empty] | 0% | 0 |  | 0 | 0
[8 empty] | 0% | 0 |  | 0 | 0
[8 empty] | 0% | 0 |  | 0 | 0
[8 empty] | 0% |  |  | 0 | 0
7. Wärme- / Kälteabgabe |  |  |  | 0 |  |  |  | 0% | 0 | 0 | 0 | 0
Heizkörper | [5 empty] | 40 |  | 3.984% | 0 | 1 | 0 | 40
Bodenheizung | [5 empty] | 30 |  | 4.778% | 0 | 1 | 0 | 30
TABS | [5 empty] | 40 |  | 3.984% | 0 | 1 | 0 | 40
Luftheizapparate | [5 empty] | 20 |  | 6.415% | 0 | 2 | 0 | 20
Lufterhitzeranschluss | [5 empty] | 20 |  | 6.415% | 0 | 1.5 | 0 | 20
Luftkühleranschluss | [5 empty] | 20 |  | 6.415% | 0 | 1.5 | 0 | 20
KVS-WRG Lüftung | [5 empty] | 20 |  | 6.415% | 0 | 2.5 | 0 | 20
Energiemessung | [5 empty] | 20 |  | 6.415% | 0 | 8 | 0 | 20
Dämmungen | [5 empty] | 30 |  | 4.778% | 0 |  | 0 | 30
[8 empty] | 0% | 0 |  | 0 | 0
[8 empty] | 0% | 0 |  | 0 | 0
[8 empty] | 0% | 0 |  | 0 | 0
[8 empty] | 0% | 0 |  | 0 | 0
[8 empty] | 0% |  |  | 0 | 0
8. Sicherheit |  |  |  | 0 |  |  |  | 0% | 0 | 0 | 0 | 0
Gaswarnanlage | [5 empty] | 15 |  | 8.077% | 0 | 3 | 0 | 15
Öltank Überwachung Erdreich | [5 empty] | 15 |  | 8.077% | 0 | 3 | 0 | 15
Freonwarnanlage | [5 empty] | 15 |  | 8.077% | 0 | 3 | 0 | 15
Brandmeldeanlage | [5 empty] | 15 |  | 8.077% | 0 | 3 | 0 | 15
[8 empty] | 0% | 0 |  | 0 | 0
[8 empty] | 0% | 0 |  | 0 | 0
[8 empty] | 0% | 0 |  | 0 | 0
[8 empty] | 0% | 0 |  | 0 | 0
[8 empty] | 0% | 0 |  | 0 | 0
[8 empty] | 0% | 0 |  | 0 | 0
[8 empty] | 0% | 0 |  | 0 | 0
[8 empty] | 0% | 0 |  | 0 | 0
[8 empty] | 0% | 0 |  | 0 | 0
[8 empty] | 0% |  |  | 0 | 0
9. Sanitär |  |  |  | 0 |  |  |  | 0% | 0 | 0 | 0 | 0
Warmwasserspeicher | [5 empty] | 30 |  | 4.778% | 0 | 1 | 0 | 30
Hauptverteiler Kaltwasser | [5 empty] | 40 |  | 3.984% | 0 | 1.5 | 0 | 40
Verteiler Warmwasser | [5 empty] | 40 |  | 3.984% | 0 | 1.5 | 0 | 40
Schmutzwasserleitungen | [5 empty] | 40 |  | 3.984% | 0 | 1 | 0 | 40
Apparate | [5 empty] | 40 |  | 3.984% | 0 | 1.5 | 0 | 40
BWW-Ladung | [5 empty] | 20 |  | 6.415% | 0 | 1.5 | 0 | 20
KW, WW, Zirk.-Leitungen | [5 empty] | 40 |  | 3.984% | 0 | 1 | 0 | 40
Energiemessung | [5 empty] | 20 |  | 6.415% | 0 | 8 | 0 | 20
Dämmungen | [5 empty] | 30 |  | 4.778% | 0 |  | 0 | 30
[8 empty] | 0% | 0 |  | 0 | 0
[8 empty] | 0% | 0 |  | 0 | 0
[8 empty] | 0% | 0 |  | 0 | 0
[8 empty] | 0% | 0 |  | 0 | 0
[8 empty] | 0% |  |  | 0 | 0
10. Lüftung |  |  |  | 0 |  |  |  | 0% | 0 | 0 | 0 | 0
Lüftungsgeräte / Monobloc | [5 empty] | 25 |  | 5.428% | 0 | 4 | 0 | 25
Belüftung Zentrale | [5 empty] | 25 |  | 5.428% | 0 | 2 | 0 | 25
Armaturen, Instrumente | [5 empty] | 15 |  | 8.077% | 0 | 1 | 0 | 15
Kanäle | [5 empty] | 40 |  | 3.984% | 0 | 1 | 0 | 40
Dämmungen | [5 empty] | 30 |  | 4.778% | 0 |  | 0 | 30
[8 empty] | 0% | 0 |  | 0 | 0
[8 empty] | 0% | 0 |  | 0 | 0
[8 empty] | 0% | 0 |  | 0 | 0
[8 empty] | 0% | 0 |  | 0 | 0
[8 empty] | 0% | 0 |  | 0 | 0
[8 empty] | 0% | 0 |  | 0 | 0
[8 empty] | 0% | 0 |  | 0 | 0
[8 empty] | 0% | 0 |  | 0 | 0
[8 empty] | 0% |  |  | 0 | 0
11. Metallbauarbeiten |  |  |  | 0 |  |  |  | 0% | 0 | 0 | 0 | 0
Tore | [5 empty] | 30 |  | 4.778% | 0 | 1.5 | 0 | 30
Türen | [5 empty] | 30 |  | 4.778% | 0 | 1 | 0 | 30
Podeste | [5 empty] | 30 |  | 4.778% | 0 | 0.5 | 0 | 30
Geländer | [5 empty] | 30 |  | 4.778% | 0 | 0.5 | 0 | 30
Silodeckel | [5 empty] | 15 |  | 8.077% | 0 | 2 | 0 | 15
Stationäre Hebevorrichtungen | [5 empty] | 15 |  | 8.077% | 0 | 1.5 | 0 | 15
[8 empty] | 0% | 0 |  | 0 | 0
[8 empty] | 0% | 0 |  | 0 | 0
[8 empty] | 0% | 0 |  | 0 | 0
[8 empty] | 0% | 0 |  | 0 | 0
[8 empty] | 0% | 0 |  | 0 | 0
[8 empty] | 0% | 0 |  | 0 | 0
[8 empty] | 0% | 0 |  | 0 | 0
[8 empty] | 0% |  |  | 0 | 0
12. Bauliches Zentrale |  |  |  | 0 |  |  |  | 0% | 0 | 0 | 0 | 0
Aushub | [5 empty] | 30 |  | 4.778% | 0 | 0.5 | 0 | 30
Gebäudekostenanteil Zentrale | [5 empty] | 30 |  | 4.778% | 0 | 1.5 | 0 | 30
Baumeisterarbeiten | [5 empty] | 30 |  | 4.778% | 0 | 1.5 | 0 | 30
Fluchteinrichtungen | [5 empty] | 30 |  | 4.778% | 0 | 1.5 | 0 | 30
Zufahrt Schnitzelsilo | [5 empty] | 30 |  | 4.778% | 0 | 1.5 | 0 | 30
[8 empty] | 0% | 0 |  | 0 | 0
[8 empty] | 0% | 0 |  | 0 | 0
[8 empty] | 0% | 0 |  | 0 | 0
[8 empty] | 0% | 0 |  | 0 | 0
[8 empty] | 0% | 0 |  | 0 | 0
[8 empty] | 0% | 0 |  | 0 | 0
[8 empty] | 0% | 0 |  | 0 | 0
[8 empty] | 0% | 0 |  | 0 | 0
[8 empty] | 0% |  |  | 0 | 0
13. Wärmeverbund Baumeister |  |  |  | 0 |  |  |  | 0% | 0 | 0 | 0 | 0
Graben Fernleitung | [5 empty] | 30 |  | 4.778% | 0 | 1.5 | 0 | 30
Graben Wasserfassung | [5 empty] | 30 |  | 4.778% | 0 | 2 | 0 | 30
Graben Erdsondenanschluss | [5 empty] | 30 |  | 4.778% | 0 | 2 | 0 | 30
Mauerdichtungen | [5 empty] | 30 |  | 4.778% | 0 | 0.5 | 0 | 30
[8 empty] | 0% | 0 |  | 0 | 0
[8 empty] | 0% | 0 |  | 0 | 0
[8 empty] | 0% | 0 |  | 0 | 0
[8 empty] | 0% | 0 |  | 0 | 0
[8 empty] | 0% | 0 |  | 0 | 0
[8 empty] | 0% | 0 |  | 0 | 0
[8 empty] | 0% | 0 |  | 0 | 0
[8 empty] | 0% | 0 |  | 0 | 0
[8 empty] | 0% | 0 |  | 0 | 0
[8 empty] | 0% |  |  | 0 | 0
14. Wärmeverbund Leitungen |  |  |  | 0 |  |  |  | 0% | 0 | 0 | 0 | 0
Kalte Fernleitung | [5 empty] | 30 |  | 4.778% | 0 | 1 | 0 | 30
Fernleitung Heizung | [5 empty] | 30 |  | 4.778% | 0 | 1 | 0 | 30
Fernleitung Sanitär | [5 empty] | 30 |  | 4.778% | 0 | 1 | 0 | 30
Anschlussleitungen kalte Fernl. | [5 empty] | 30 |  | 4.778% | 0 | 1.5 | 0 | 30
Anschlussleitungen Heizung | [5 empty] | 30 |  | 4.778% | 0 | 1.5 | 0 | 30
Übergabestationen Heizung | [5 empty] | 20 |  | 6.415% | 0 | 2 | 0 | 20
Energiemessung | [5 empty] | 20 |  | 6.415% | 0 | 8 | 0 | 20
Dämmungen | [5 empty] | 30 |  | 4.778% | 0 |  | 0 | 30
[8 empty] | 0% | 0 |  | 0 | 0
[8 empty] | 0% | 0 |  | 0 | 0
[8 empty] | 0% | 0 |  | 0 | 0
[8 empty] | 0% | 0 |  | 0 | 0
[8 empty] | 0% | 0 |  | 0 | 0
[8 empty] | 0% |  |  | 0 | 0
15. MSRL |  |  |  | 0 |  |  |  | 0% | 0 | 0 | 0 | 0
Feldgeräte | [5 empty] | 15 |  | 8.077% | 0 | 1.5 | 0 | 15
Schaltschränke | [5 empty] | 15 |  | 8.077% | 0 | 1 | 0 | 15
Leitsystem (HW+Dienstleist.) | [5 empty] | 15 |  | 8.077% | 0 | 1.5 | 0 | 15
Inbetriebsetzung | [5 empty] | 15 |  | 8.077% | 0 | 0 | 0 | 15
[8 empty] | 0% | 0 |  | 0 | 0
[8 empty] | 0% | 0 |  | 0 | 0
[8 empty] | 0% | 0 |  | 0 | 0
[8 empty] | 0% | 0 |  | 0 | 0
[8 empty] | 0% | 0 |  | 0 | 0
[8 empty] | 0% | 0 |  | 0 | 0
[8 empty] | 0% | 0 |  | 0 | 0
[8 empty] | 0% | 0 |  | 0 | 0
[8 empty] | 0% | 0 |  | 0 | 0
[8 empty] | 0% |  |  | 0 | 0
16. Elektro |  |  |  | 0 |  |  |  | 0% | 0 | 0 | 0 | 0
Baustromverteilung | [5 empty] | 15 |  | 8.077% | 0 | 0 | 0 | 15
Demontagen | [5 empty] | 15 |  | 8.077% | 0 | 0 | 0 | 15
Schaltschränke HV/UV | [5 empty] | 20 |  | 6.415% | 0 | 1 | 0 | 20
Elektrotrasse | [5 empty] | 30 |  | 4.778% | 0 | 0.5 | 0 | 30
Beleuchtung | [5 empty] | 15 |  | 8.077% | 0 | 2 | 0 | 15
Verkabelung | [5 empty] | 20 |  | 6.415% | 0 | 1 | 0 | 20
Einspeisung | [5 empty] | 20 |  | 6.415% | 0 | 1 | 0 | 20
Telefon, Netzwerkanschluss | [5 empty] | 15 |  | 8.077% | 0 | 2.5 | 0 | 15
Bus-Verbindungen | [5 empty] | 15 |  | 8.077% | 0 | 2.5 | 0 | 15
[8 empty] | 0% | 0 |  | 0 | 0
[8 empty] | 0% | 0 |  | 0 | 0
[8 empty] | 0% | 0 |  | 0 | 0
[8 empty] | 0% | 0 |  | 0 | 0
[8 empty] | 0% |  |  | 0 | 0
17. Baumeister |  |  |  | 0 |  |  |  | 0% | 0 | 0 | 0 | 0
Provisorien | [5 empty] | 20 |  | 6.415% | 0 |  | 0 | 20
Abbrucharbeiten | [5 empty] | 20 |  | 6.415% | 0 |  | 0 | 20
Kabelgräben | [5 empty] | 20 |  | 6.415% | 0 | 0.5 | 0 | 20
Durchbrüche, Kernbohrungen | [5 empty] | 20 |  | 6.415% | 0 |  | 0 | 20
Fundamente, Sockel | [5 empty] | 20 |  | 6.415% | 0 |  | 0 | 20
Brandabschottungen | [5 empty] | 20 |  | 6.415% | 0 | 2 | 0 | 20
Gerüste | [5 empty] | 20 |  | 6.415% | 0 |  | 0 | 20
Kran, Pneukran | [5 empty] | 20 |  | 6.415% | 0 |  | 0 | 20
[8 empty] | 0% | 0 |  | 0 | 0
[8 empty] | 0% | 0 |  | 0 | 0
[8 empty] | 0% | 0 |  | 0 | 0
[8 empty] | 0% | 0 |  | 0 | 0
[8 empty] | 0% | 0 |  | 0 | 0
[8 empty] | 0% |  |  | 0 | 0
18. Weiteres (ohne Baumeister) |  |  |  | 0 |  |  |  | 0% | 0 | 0 | 0 | 0
[8 empty] | 0% | 0 |  | 0 | 0
[8 empty] | 0% | 0 |  | 0 | 0
[8 empty] | 0% | 0 |  | 0 | 0
[8 empty] | 0% | 0 |  | 0 | 0
[8 empty] | 0% | 0 |  | 0 | 0
[8 empty] | 0% | 0 |  | 0 | 0
[8 empty] | 0% | 0 |  | 0 | 0
[8 empty] | 0% | 0 |  | 0 | 0
[8 empty] | 0% | 0 |  | 0 | 0
[8 empty] | 0% | 0 |  | 0 | 0
[8 empty] | 0% | 0 |  | 0 | 0
[8 empty] | 0% | 0 |  | 0 | 0
[8 empty] | 0% | 0 |  | 0 | 0
[8 empty] | 0% |  |  | 0 | 0
19. Baunebenkosten |  |  |  | 0 |  |  |  | 0% | 0 | 0 | 0 | 0
Demontagen (ohne Baumeister) | [5 empty] | 15 |  | 8.077% | 0 |  | 0 | 15
Malerarbeiten | [5 empty] | 15 |  | 8.077% | 0 | 0.5 | 0 | 15
Baureinigung | [5 empty] | 15 |  | 8.077% | 0 |  | 0 | 15
Umgebungsarbeiten | [5 empty] | 30 |  | 4.778% | 0 | 0.5 | 0 | 30
[8 empty] | 0% | 0 |  | 0 | 0
[8 empty] | 0% | 0 |  | 0 | 0
[8 empty] | 0% | 0 |  | 0 | 0
[8 empty] | 0% | 0 |  | 0 | 0
[8 empty] | 0% | 0 |  | 0 | 0
[8 empty] | 0% | 0 |  | 0 | 0
[8 empty] | 0% | 0 |  | 0 | 0
[8 empty] | 0% | 0 |  | 0 | 0
[8 empty] | 0% | 0 |  | 0 | 0
[8 empty] | 0% |  |  | 0 | 0
20. Unvorhergesehenes |  |  |  | 0 |  |  |  | 0% | 0 | 0 | 0 | 0
UVG in % Bausumme Technik |  |  | 0 | 0 |  | 20 |  | 6.415% | 0 | 2 | 0 | 20
[8 empty] | 0% | 0 |  | 0 | 0
[8 empty] | 0% | 0 |  | 0 | 0
[8 empty] | 0% | 0 |  | 0 | 0
[8 empty] | 0% | 0 |  | 0 | 0
[8 empty] | 0% | 0 |  | 0 | 0
[8 empty] | 0% | 0 |  | 0 | 0
UVG in % Bausumme Bauliches |  |  | 0 | 0 |  | 20 |  | 6.415% | 0 | 1 | 0 | 20
[8 empty] | 0% | 0 |  | 0 | 0
[8 empty] | 0% | 0 |  | 0 | 0
[8 empty] | 0% | 0 |  | 0 | 0
[8 empty] | 0% | 0 |  | 0 | 0
[8 empty] | 0% | 0 |  | 0 | 0
[8 empty] | 0% |  |  | 0 | 0
21. Honorare / Nebenkosten |  |  |  | 0 |  |  |  | 0% | 0 |  | 0 | 0
HLKKSE-Ingenieur nach sia 108 |  |  |  | 0 | #REF! | 20 |  | 6.415% | 0 |  | 0 | 20
Bauingenieur nach SIA 102 |  |  |  | 0 | 0 | 20 |  | 6.415% | 0 |  | 0 | 20
HLKKSE-Ingenieur gemäss LM 95 |  |  |  | 0 |  | 20 |  | 6.415% | 0 |  | 0 | 20
Bauingenieur gemäss LM 95 |  |  |  | 0 |  | 20 |  | 6.415% | 0 |  | 0 | 20
Eigenleistungen ewz / AHB | [5 empty] | 20 |  | 6.415% | 0 |  | 0 | 20
Geologe, Akustiker, Fachingenieure | [5 empty] | 20 |  | 6.415% | 0 |  | 0 | 20
Bewilligungen | [5 empty] | 20 |  | 6.415% | 0 |  | 0 | 20
Repro, Plot, Kopien, Spesen | [5 empty] | 20 |  | 6.415% | 0 |  | 0 | 20
QS (Planung, Ausführung) | [5 empty] | 20 |  | 6.415% | 0 |  | 0 | 20
BO nach Inbetriebnahme | [5 empty] | 20 |  | 6.415% | 0 |  | 0 | 20
BO periodisch | [5 empty] | 20 |  | 6.415% | 0 |  | 0 | 20
[8 empty] | 0% | 0 |  | 0 | 0
[8 empty] | 0% | 0 |  | 0 | 0
HONORARE NACH KOSTENTARIF
Honorarberechnung SIA 108 (Pos. 2-10, 14-16, 18, 19, ant. 20)
Honorarberechtigte Baukosten |  |  | B = | 0
Grundfaktor für den Stundenaufwand, f(B,Z1,Z2) |  |  | p = | 0
Schwierigkeitsgrad |  |  | n = | 0.9
Anpassungsfaktor an den konkreten Auftrag |  |  | r = | 1
Koeffizient Z1 | SIA, 2015 |  | Z1 = | 0.066
Koeffizient Z2 | SIA, 2015 |  | Z2 = | 11.28
Leistungsanteil in Prozenten |  |  | q = | 100
Teamfaktor |  |  | i = | 1
Faktor für Sonderleistungen |  |  | s = | 1
Angebotener Stundensatz |  |  | h = | 150
Berechntetes Honorar |  |  |  | 0
Honorarberechnung SIA 102 (Pos. 1, 11, 12, 13, 17, ant. 20)
Honorarberechtigte Baukosten |  |  | B = | 0
Grundfaktor für den Stundenaufwand, f(B,Z1,Z2) |  |  | p = | 0
Schwierigkeitsgrad |  |  | n = | 0.9
Anpassungsfaktor an den konkreten Auftrag |  |  | r = | 1
Koeffizient Z1 | SIA, 2015 |  | Z1 = | 0.062
Koeffizient Z2 | SIA, 2015 |  | Z2 = | 10.58
Leistungsanteil in Prozenten |  |  | q = | 100
Teamfaktor |  |  | i = | 1
Faktor für Sonderleistungen |  |  | s = | 1
Angebotener Stundensatz |  |  | h = | 150
Berechntetes Honorar |  |  |  | 0
HONORARE NACH LEISTUNGSMODELL
Honorarberechnung SIA 112 Technisches
1. Honorare pauschal
2.
3.
4.
5.
Total |  |  |  | 0
Honorarberechnung SIA 112 Bauliches
1. Honorare pauschal
2.
3.
4.
5.
Total |  |  |  | 0
[8 empty] | 0% |  |  | 0 | 0
22. Betriebsführung | [10 empty] | 0 | 0
Betriebsführung in % der Investitionen ohne Honorare | [10 empty] | 0 | 0
Entsorgung (Asche, Schlamm etc.) | [7 empty] | 0% | 0 |  | 0 | 0
Versicherungen | [7 empty] | 0% | 0 |  | 0 | 0
Weiteres | [7 empty] | 0% | 0 |  | 0 | 0
[8 empty] | 0% |  |  | 0 | 0
Total |  |  |  | 0 |  | 0 |  | 0% | 0 |  | 0
Stadt Zürich
Amt für Hochbauten
Postfach
8021 Zürich
Tel. +41 44 412 11 11
Fax +41 44 212 19 36
www.stadt-zuerich.ch/hochbau
Note on E2: Neues in dieser Version ® auf i klicken
Note on G60: nach SIA 384/6 (2010)
Note on K60: nach SIA 384/6 (2010)
Note on A408: Zum Erfassen der Jahreskosten Betriebsführung: Details einblenden mit Klick auf den "+" Knopf am linken Rand.
Note on D409: Anteil Betriebsführung: Betriebsführung in % der Investitionen ohne Honorare. Grosse Anlagen = 0.75% Mittlere Anlagen = 1% Kleine Anlagen = 1.5%

## WR_Var4
Variantenvergleich Energiesysteme - Version 2.2 |  |  |  |  | i
© Stadt Zürich, Amt für Hochbauten - Alle Rechte vorbehalten
0 | [11 empty] | 0
Variante 4: |  | 0
Finanzierungs- und Instandhaltungskosten | [6 empty] | Kalkulationszinssatz, real: | 2.5% | (von Blatt "Grunddaten") |  |  |  | Zwei Möglichkeiten zur Erfassung:
Beschreibung | Freie Eingabe in Tabelle unten |  |  | Investitions-ausgaben | Nutzungs-dauer | Annuitäts-faktor |  | Finanzie-rungskosten | Instandhaltungskosten (inkl. Überwachung) |  |  |  | Entweder | Detaillierte Erfassung nach vorgegebener Struktur ® Blatt "DK_Var2" |  |  |  | Erfassung in Blatt "DK_Var4" |  |  | FALSE
[18 empty] | Freie Eingabe in Tabelle unten |  |  | TRUE
|  |  |  | [CHF] | [Jahre] | [%] |  | [CHF/a] | % Inv. | pauschal |  | [CHF/a]
Gemäss Detailkostenzusammenstellung (Blatt "DK_Var4") |  |  |  | 0 | 0 | 0% |  | 0 | 0 |  |  | 0 | ¬ Summen werden hierher übertragen
[6 empty] | 0% |  | 0 |  |  |  | 0
[6 empty] | 0% |  | 0 |  |  |  | 0
[6 empty] | 0% |  | 0 |  |  |  | 0
[6 empty] | 0% |  | 0 |  |  |  | 0
[6 empty] | 0% |  | 0 |  |  |  | 0
[6 empty] | 0% |  | 0 |  |  |  | 0
[6 empty] | 0% |  | 0 |  |  |  | 0
[6 empty] | 0% |  | 0 |  |  |  | 0
[6 empty] | 0% |  | 0 |  |  |  | 0
[6 empty] | 0% |  | 0 |  |  |  | 0
[6 empty] | 0% |  | 0 |  |  |  | 0
[6 empty] | 0% |  | 0 |  |  |  | 0 | Oder | Freie Eingabe auf diesen Zeilen
[6 empty] | 0% |  | 0 |  |  |  | 0
[6 empty] | 0% |  | 0 |  |  |  | 0
[6 empty] | 0% |  | 0 |  |  |  | 0
[6 empty] | 0% |  | 0 |  |  |  | 0
[6 empty] | 0% |  | 0 |  |  |  | 0
[6 empty] | 0% |  | 0 |  |  |  | 0
[6 empty] | 0% |  | 0 |  |  |  | 0
[6 empty] | 0% |  | 0 |  |  |  | 0
[6 empty] | 0% |  | 0 |  |  |  | 0
[6 empty] | 0% |  | 0 |  |  |  | 0
[6 empty] | 0% |  | 0 |  |  |  | 0
[6 empty] | 0% |  | 0 |  |  |  | 0
Total |  |  |  | 0 | 0 | 0% |  | 0 | 0 |  |  | 0
Förderbeiträge
Quelle | Bezeichnung |  |  | Betrag [CHF] | Bemerkungen
Stadt
Kanton
Bund
Total |  |  |  | 0
Finanzierungskosten mit Förderbeiträgen
Beschreibung |  |  |  | Investitions-ausgaben | Nutzungs-dauer | Annuitäts-faktor |  | Finanzie-rungskosten | Instandhaltungskosten (inkl. Überwachung)
|  |  |  | [CHF] | [Jahre] | [%] |  | [CHF/a] | % Inv. | pauschal |  | [CHF/a]
Total |  |  |  | 0 | 0 | 0% |  | 0 | 0 |  |  | 0
0
Jährliche Energiekosten |  | (ohne externe Kosten)
Energieträger |  |  |  | Leistungspreis | Verbrauch |  |  | Berechnungspreis Energie |  | Heutige jährliche Energiekosten | [5 empty] | Verlauf der jährlich anfallenden Energiekosten, ohne Anteil Kosten Umwelt
[16 empty] | 2016 | 2017 | 2018 | 2019 | 2020 | 2021 | 2022 | 2023 | 2024 | 2025 | 2026 | 2027 | 2028 | 2029 | 2030 | 2031 | 2032 | 2033 | 2034 | 2035 | 2036 | 2037 | 2038 | 2039 | 2040 | 2041 | 2042 | 2043 | 2044 | 2045 | 2046 | 2047 | 2048 | 2049 | 2050 | 2051 | 2052 | 2053 | 2054 | 2055 | 2056 | 2057 | 2058 | 2059 | 2060 | 2061 | 2062 | 2063 | 2064 | 2065 | 2066
|  |  |  | [CHF/a] | [kWh/a] |  |  | [Rp./kWh] |  | [CHF/a]
Elektrizität |  |  |  | 0 | ---- |  |  | ---- |  | ----
Elektrizität, Hochtarif |  | 70% |  | 0 | 0 |  |  | 22.9995 |  | 0 | [5 empty] | 0 | 0 | 0 | 0 | 0 | 0 | 0 | 0 | 0 | 0 | 0 | 0 | 0 | 0 | 0 | 0 | 0 | 0 | 0 | 0 | 0 | 0 | 0 | 0 | 0 | 0 | 0 | 0 | 0 | 0 | 0 | 0 | 0 | 0 | 0 | 0 | 0 | 0 | 0 | 0 | 0 | 0 | 0 | 0 | 0 | 0 | 0 | 0 | 0 | 0 | 0
Elektrizität, Niedertarif |  | 30% |  | 0 | 0 |  |  | 13.9161 |  | 0 | [5 empty] | 0 | 0 | 0 | 0 | 0 | 0 | 0 | 0 | 0 | 0 | 0 | 0 | 0 | 0 | 0 | 0 | 0 | 0 | 0 | 0 | 0 | 0 | 0 | 0 | 0 | 0 | 0 | 0 | 0 | 0 | 0 | 0 | 0 | 0 | 0 | 0 | 0 | 0 | 0 | 0 | 0 | 0 | 0 | 0 | 0 | 0 | 0 | 0 | 0 | 0 | 0
Elektrizität Wärmepumpen, HT |  | 70% |  | 0 | 0 |  |  | 22.9995 |  | 0 |  |  | WP = Normaltarif: | 0 |  | 0 | 0 | 0 | 0 | 0 | 0 | 0 | 0 | 0 | 0 | 0 | 0 | 0 | 0 | 0 | 0 | 0 | 0 | 0 | 0 | 0 | 0 | 0 | 0 | 0 | 0 | 0 | 0 | 0 | 0 | 0 | 0 | 0 | 0 | 0 | 0 | 0 | 0 | 0 | 0 | 0 | 0 | 0 | 0 | 0 | 0 | 0 | 0 | 0 | 0 | 0
Elektrizität Wärmepumpen, NT |  | 30% |  | 0 | 0 |  |  | 13.9161 |  | 0 | [5 empty] | 0 | 0 | 0 | 0 | 0 | 0 | 0 | 0 | 0 | 0 | 0 | 0 | 0 | 0 | 0 | 0 | 0 | 0 | 0 | 0 | 0 | 0 | 0 | 0 | 0 | 0 | 0 | 0 | 0 | 0 | 0 | 0 | 0 | 0 | 0 | 0 | 0 | 0 | 0 | 0 | 0 | 0 | 0 | 0 | 0 | 0 | 0 | 0 | 0 | 0 | 0
Netzrückspeisung erneuerbar, HT |  | 90% |  |  | 0 |  |  | 8.5 |  | 0 | [5 empty] | 0 | 0 | 0 | 0 | 0 | 0 | 0 | 0 | 0 | 0 | 0 | 0 | 0 | 0 | 0 | 0 | 0 | 0 | 0 | 0 | 0 | 0 | 0 | 0 | 0 | 0 | 0 | 0 | 0 | 0 | 0 | 0 | 0 | 0 | 0 | 0 | 0 | 0 | 0 | 0 | 0 | 0 | 0 | 0 | 0 | 0 | 0 | 0 | 0 | 0 | 0
Netzrückspeisung erneuerbar, NT |  | 10% |  |  | 0 |  |  | 4.45 |  | 0 | [5 empty] | 0 | 0 | 0 | 0 | 0 | 0 | 0 | 0 | 0 | 0 | 0 | 0 | 0 | 0 | 0 | 0 | 0 | 0 | 0 | 0 | 0 | 0 | 0 | 0 | 0 | 0 | 0 | 0 | 0 | 0 | 0 | 0 | 0 | 0 | 0 | 0 | 0 | 0 | 0 | 0 | 0 | 0 | 0 | 0 | 0 | 0 | 0 | 0 | 0 | 0 | 0
Netzrückspeisung nicht erneuerbar, HT |  | 70% |  |  | 0 |  |  | 8.5 |  | 0 | [5 empty] | 0 | 0 | 0 | 0 | 0 | 0 | 0 | 0 | 0 | 0 | 0 | 0 | 0 | 0 | 0 | 0 | 0 | 0 | 0 | 0 | 0 | 0 | 0 | 0 | 0 | 0 | 0 | 0 | 0 | 0 | 0 | 0 | 0 | 0 | 0 | 0 | 0 | 0 | 0 | 0 | 0 | 0 | 0 | 0 | 0 | 0 | 0 | 0 | 0 | 0 | 0
Netzrückspeisung nicht erneuerbar, NT |  | 30% |  |  | 0 |  |  | 4.45 |  | 0 | [5 empty] | 0 | 0 | 0 | 0 | 0 | 0 | 0 | 0 | 0 | 0 | 0 | 0 | 0 | 0 | 0 | 0 | 0 | 0 | 0 | 0 | 0 | 0 | 0 | 0 | 0 | 0 | 0 | 0 | 0 | 0 | 0 | 0 | 0 | 0 | 0 | 0 | 0 | 0 | 0 | 0 | 0 | 0 | 0 | 0 | 0 | 0 | 0 | 0 | 0 | 0 | 0
Holzpellets |  |  |  |  | 0 |  |  | 6.8688 |  | 0 | [5 empty] | 0 | 0 | 0 | 0 | 0 | 0 | 0 | 0 | 0 | 0 | 0 | 0 | 0 | 0 | 0 | 0 | 0 | 0 | 0 | 0 | 0 | 0 | 0 | 0 | 0 | 0 | 0 | 0 | 0 | 0 | 0 | 0 | 0 | 0 | 0 | 0 | 0 | 0 | 0 | 0 | 0 | 0 | 0 | 0 | 0 | 0 | 0 | 0 | 0 | 0 | 0
Holzschnitzel |  |  |  |  | 0 |  |  | 4.6 |  | 0 | [5 empty] | 0 | 0 | 0 | 0 | 0 | 0 | 0 | 0 | 0 | 0 | 0 | 0 | 0 | 0 | 0 | 0 | 0 | 0 | 0 | 0 | 0 | 0 | 0 | 0 | 0 | 0 | 0 | 0 | 0 | 0 | 0 | 0 | 0 | 0 | 0 | 0 | 0 | 0 | 0 | 0 | 0 | 0 | 0 | 0 | 0 | 0 | 0 | 0 | 0 | 0 | 0
Biogas |  |  |  | 0 | 0 |  |  | 14.256 |  | 0 | [5 empty] | 0 | 0 | 0 | 0 | 0 | 0 | 0 | 0 | 0 | 0 | 0 | 0 | 0 | 0 | 0 | 0 | 0 | 0 | 0 | 0 | 0 | 0 | 0 | 0 | 0 | 0 | 0 | 0 | 0 | 0 | 0 | 0 | 0 | 0 | 0 | 0 | 0 | 0 | 0 | 0 | 0 | 0 | 0 | 0 | 0 | 0 | 0 | 0 | 0 | 0 | 0
Erdgas |  |  |  | 0 | 0 |  |  | 6.0696 |  | 0 | [5 empty] | 0 | 0 | 0 | 0 | 0 | 0 | 0 | 0 | 0 | 0 | 0 | 0 | 0 | 0 | 0 | 0 | 0 | 0 | 0 | 0 | 0 | 0 | 0 | 0 | 0 | 0 | 0 | 0 | 0 | 0 | 0 | 0 | 0 | 0 | 0 | 0 | 0 | 0 | 0 | 0 | 0 | 0 | 0 | 0 | 0 | 0 | 0 | 0 | 0 | 0 | 0
Heizöl EL |  |  |  |  | 0 |  |  | 7.6101 |  | 0 | [5 empty] | 0 | 0 | 0 | 0 | 0 | 0 | 0 | 0 | 0 | 0 | 0 | 0 | 0 | 0 | 0 | 0 | 0 | 0 | 0 | 0 | 0 | 0 | 0 | 0 | 0 | 0 | 0 | 0 | 0 | 0 | 0 | 0 | 0 | 0 | 0 | 0 | 0 | 0 | 0 | 0 | 0 | 0 | 0 | 0 | 0 | 0 | 0 | 0 | 0 | 0 | 0
Brennstoff XY |  |  |  | 0 | 0 |  |  | 0 |  | 0 | [5 empty] | 0 | 0 | 0 | 0 | 0 | 0 | 0 | 0 | 0 | 0 | 0 | 0 | 0 | 0 | 0 | 0 | 0 | 0 | 0 | 0 | 0 | 0 | 0 | 0 | 0 | 0 | 0 | 0 | 0 | 0 | 0 | 0 | 0 | 0 | 0 | 0 | 0 | 0 | 0 | 0 | 0 | 0 | 0 | 0 | 0 | 0 | 0 | 0 | 0 | 0 | 0
Fernwärme |  |  |  | 0 | 0 |  |  | 8.0488 |  | 0 | [5 empty] | 0 | 0 | 0 | 0 | 0 | 0 | 0 | 0 | 0 | 0 | 0 | 0 | 0 | 0 | 0 | 0 | 0 | 0 | 0 | 0 | 0 | 0 | 0 | 0 | 0 | 0 | 0 | 0 | 0 | 0 | 0 | 0 | 0 | 0 | 0 | 0 | 0 | 0 | 0 | 0 | 0 | 0 | 0 | 0 | 0 | 0 | 0 | 0 | 0 | 0 | 0
Wärmeverbund XY |  |  |  | 0 | 0 |  |  | 0 |  | 0 | [5 empty] | 0 | 0 | 0 | 0 | 0 | 0 | 0 | 0 | 0 | 0 | 0 | 0 | 0 | 0 | 0 | 0 | 0 | 0 | 0 | 0 | 0 | 0 | 0 | 0 | 0 | 0 | 0 | 0 | 0 | 0 | 0 | 0 | 0 | 0 | 0 | 0 | 0 | 0 | 0 | 0 | 0 | 0 | 0 | 0 | 0 | 0 | 0 | 0 | 0 | 0 | 0
Kälteverbund XY |  |  |  | 0 | 0 |  |  | 0 |  | 0 | [5 empty] | 0 | 0 | 0 | 0 | 0 | 0 | 0 | 0 | 0 | 0 | 0 | 0 | 0 | 0 | 0 | 0 | 0 | 0 | 0 | 0 | 0 | 0 | 0 | 0 | 0 | 0 | 0 | 0 | 0 | 0 | 0 | 0 | 0 | 0 | 0 | 0 | 0 | 0 | 0 | 0 | 0 | 0 | 0 | 0 | 0 | 0 | 0 | 0 | 0 | 0 | 0
Total | [9 empty] | 0 | [5 empty] | 0 | 0 | 0 | 0 | 0 | 0 | 0 | 0 | 0 | 0 | 0 | 0 | 0 | 0 | 0 | 0 | 0 | 0 | 0 | 0 | 0 | 0 | 0 | 0 | 0 | 0 | 0 | 0 | 0 | 0 | 0 | 0 | 0 | 0 | 0 | 0 | 0 | 0 | 0 | 0 | 0 | 0 | 0 | 0 | 0 | 0 | 0 | 0 | 0 | 0 | 0
Total der jährlichen Kosten | [9 empty] | Programmvorschlag Betrachtungsdauer: | 0
|  |  | Betrachtungsdauer für Berechnung: | 0 | [5 empty] | Option: Eingabe Betrachtungsdauer:
|  |  |  | Kostenstei- | Heutige jährliche Kosten |  |  |  |  | Mittlere jährl. Kosten
|  |  |  | gerung (real) | ohne externe Kosten |  |  | externe Kosten |  | über die Betr.dauer |  |  | Nettobarwert
|  |  |  | [%] | [CHF/a] |  |  | [CHF/a] |  | [CHF/a] |  |  | (zum Invest. Zeitpunkt) |  |  | Verlauf der jährlich anfallenden Energiekosten, ohne Anteil Kosten Umwelt 2016: Verlauf der jährlichen Instandhaltungskosten
Finanzierungskosten |  |  | (Förderbeiträge berücksichtigen) | ---- | 0 |  |  | ---- |  | 0 |  |  | 0 |  |  | 2016 | 2017 | 2018 | 2019 | 2020 | 2021 | 2022 | 2023 | 2024 | 2025 | 2026 | 2027 | 2028 | 2029 | 2030 | 2031 | 2032 | 2033 | 2034 | 2035 | 2036 | 2037 | 2038 | 2039 | 2040 | 2041 | 2042 | 2043 | 2044 | 2045 | 2046 | 2047 | 2048 | 2049 | 2050 | 2051 | 2052 | 2053 | 2054 | 2055 | 2056 | 2057 | 2058 | 2059 | 2060 | 2061 | 2062 | 2063 | 2064 | 2065 | 2066
Instandhaltungskosten (inkl. Überwachung) |  |  |  | 0% | 0 |  |  | ---- |  | 0 |  |  | 0 |  |  | 0 | 0 | 0 | 0 | 0 | 0 | 0 | 0 | 0 | 0 | 0 | 0 | 0 | 0 | 0 | 0 | 0 | 0 | 0 | 0 | 0 | 0 | 0 | 0 | 0 | 0 | 0 | 0 | 0 | 0 | 0 | 0 | 0 | 0 | 0 | 0 | 0 | 0 | 0 | 0 | 0 | 0 | 0 | 0 | 0 | 0 | 0 | 0 | 0 | 0 | 0
Energiekosten
Elektrizität, Hochtarif |  |  |  | 0% | 0 |  |  | 0 |  | 0 |  |  | 0
Elektrizität, Niedertarif |  |  |  | 0% | 0 |  |  | 0 |  | 0 |  |  | 0
Elektrizität Wärmepumpen, HT |  |  |  | 0% | 0 |  |  | 0 |  | 0 |  |  | 0
Elektrizität Wärmepumpen, NT |  |  |  | 0% | 0 |  |  | 0 |  | 0 |  |  | 0
Netzrückspeisung erneuerbar, HT |  |  |  | 0% | 0 |  |  | 0 |  | 0 |  |  | 0
Netzrückspeisung erneuerbar, NT |  |  |  | 0% | 0 |  |  | 0 |  | 0 |  |  | 0
Netzrückspeisung nicht erneuerbar, HT |  |  |  | 0% | 0 |  |  | 0 |  | 0 |  |  | 0
Netzrückspeisung nicht erneuerbar, NT |  |  |  | 0% | 0 |  |  | 0 |  | 0 |  |  | 0
Holzpellets |  |  |  | 0% | 0 |  |  | 0 |  | 0 |  |  | 0
Holzschnitzel |  |  |  | 0% | 0 |  |  | 0 |  | 0 |  |  | 0
Biogas |  |  |  | 0% | 0 |  |  | 0 |  | 0 |  |  | 0
Erdgas |  |  |  | 0% | 0 |  |  | 0 |  | 0 |  |  | 0
Heizöl EL |  |  |  | 0% | 0 |  |  | 0 |  | 0 |  |  | 0
Brennstoff XY |  |  |  | 0% | 0 |  |  | 0 |  | 0 |  |  | 0
Fernwärme |  |  |  | 0% | 0 |  |  | 0 |  | 0 |  |  | 0
Wärmeverbund XY |  |  |  | 0% | 0 |  |  | 0 |  | 0 |  |  | 0
Kälteverbund XY |  |  |  | 0% | 0 |  |  | 0 |  | 0 |  |  | 0
Total Energiekosten |  |  |  |  | 0 |  |  | ---- |  | 0
Total externe Kosten (KEPZ) |  | (nicht berücksichtigt) | [5 empty] | 0 |  | 0 |  |  | Berücksichtigung UW-Kosten |  | 0 | Verlauf der jährlichen Instandhaltungskosten 2016: (wählbar im Blatt "Projektdaten")
T O T A L |  |  |  |  | 0 |  |  |  |  | 0
Gestehungskosten |  |  |  | (Förderbeiträge berücksichtigen) | [8 empty] | Berechnung der Gestehungskosten bei Vorgabe von ein oder zwei Gestehungskosten
|  | Erzeugung |  |  | Gestehungskosten Nutzenergie [Rp./kWh] | [7 empty] | Selektor
|  | [kWh/a] |  |  | Programmvorschlag |  |  | Manuelle Eingabe |  | Verwendet |  |  | 0 | 2 | 3 | 4 | 5 | 6 | 7
Wärme |  | 0 | [10 empty] | 0 | 0 | #DIV/0! | #DIV/0! | 0 | 0 | #DIV/0!
Kälte |  | 0 | [10 empty] | 0 | #DIV/0! | 0 | #DIV/0! | 0 | #DIV/0! | 0
Elektrizität* |  | 0 | [10 empty] | 0 | #DIV/0! | #DIV/0! | 0 | #DIV/0! | 0 | 0
Total (Mittelwert) |  | 0 |  |  | 0 |  |  |  |  | 0
*) Nur lokal erzeugte Elektrizität (netto)
Bilanz Elektrizität
Netzbezug
[13 empty] | Verwendung als Nutzernergie |  |  |  | 0 |  | 0%
[13 empty] | Verwendet für Erzeugungsanlagen |  |  |  | 0 |  | 0%
[13 empty] | Total Netzbezug |  |  |  | 0 |  | 0%
Eigenerzeugung
[13 empty] | Verwendung als Nutzenergie |  |  |  | 0 |  | 0%
[13 empty] | Verwendet für Erzeugungsanlagen |  |  |  | 0 |  | 0%
[13 empty] | Ins Netz rückgespiesen |  |  |  | 0 |  | 0%
[13 empty] | Total Eigenerzeugung |  |  |  | 0 |  | 0%
[13 empty] | Netto Eigenerzeugung (ohne Rückspeisung) |  |  |  | 0 | 0
[13 empty] | Summe Netzbezug und Eigenerzeugung |  |  |  | 0
[13 empty] | Netto Netzbezug und Eigenerz. (ohne Rückspeisung) |  |  |  | 0
Verbrauch
[13 empty] | Total Stromverbrauch für Nutzenergie |  |  |  | 0 |  | #DIV/0!
[13 empty] | Total Stromverbrauch für Erzeugungsanlagen |  |  |  | 0 |  | #DIV/0!
[13 empty] | Total Stromverbrauch |  |  |  | 0 |  | #DIV/0!
Stadt Zürich
Amt für Hochbauten
Postfach
8021 Zürich
Tel. +41 44 412 11 11
Fax +41 44 212 19 36
www.stadt-zuerich.ch/hochbau
Note on F2: Neues in dieser Version ® auf i klicken
Note on C56: Ob die externen Kosten berücksichtigt werden oder nicht kann im Blatt "Projektdaten" gewählt werden
Note on D88: Berücksichtigung Förderbeiträge oder nicht kann im Blatt "Projektdaten" gewählt werden
Note on C109: Ob die externen Kosten berücksichtigt werden oder nicht kann im Blatt "Projektdaten" gewählt werden
Note on E112: Berücksichtigung Förderbeiträge oder nicht kann im Blatt "Projektdaten" gewählt werden

## DK_Var4
Variantenvergleich Energiesysteme - Version 2.2 |  |  |  |  | i
© Stadt Zürich, Amt für Hochbauten - Alle Rechte vorbehalten
0 | [10 empty] | 0
Variante 4: | 0
Finanzierungs- und Instandhaltungskosten | [6 empty] | Kalkulationszinssatz, real: | 2.5% | (von Blatt "Grunddaten")
Beschreibung | Bemerkungen |  |  | Investitions-ausgaben |  | Nutzungs-dauer |  | Annui-täts-faktor | Finanzie-rungskosten | Instandhaltungs-kosten (inkl. Überw.)
|  |  |  | [CHF] |  | [Jahre] |  |  | [CHF/a] | % Inv. | [CHF/a]
Zusammenfassung
1. Wärmequelle Baumeister | 0 | 0 | 0 | 0 |  |  |  |  | 0 |  | 0
2. Wärmequelle Technisch | 0 |  |  | 0 |  |  |  |  | 0 |  | 0
3. Energiezulieferung | 0 |  |  | 0 |  |  |  |  | 0 |  | 0
4. Wärme- / Kälteerzeugung | 0 |  |  | 0 |  |  |  |  | 0 |  | 0
5. Kaminanlage | 0 |  |  | 0 |  |  |  |  | 0 |  | 0
6. Wärmeverteilung | 0 |  |  | 0 |  |  |  |  | 0 |  | 0
7. Wärme- / Kälteabgabe | 0 |  |  | 0 |  |  |  |  | 0 |  | 0
8. Sicherheit | 0 |  |  | 0 |  |  |  |  | 0 |  | 0
9. Sanitär | 0 |  |  | 0 |  |  |  |  | 0 |  | 0
10. Lüftung | 0 |  |  | 0 |  |  |  |  | 0 |  | 0
11. Metallbauarbeiten | 0 |  |  | 0 |  |  |  |  | 0 |  | 0
12. Bauliches Zentrale | 0 |  |  | 0 |  |  |  |  | 0 |  | 0
13. Wärmeverbund Baumeister | 0 |  |  | 0 |  |  |  |  | 0 |  | 0
14. Wärmeverbund Leitungen | 0 |  |  | 0 |  |  |  |  | 0 |  | 0
15. MSRL | 0 |  |  | 0 |  |  |  |  | 0 |  | 0
16. Elektro | 0 |  |  | 0 |  |  |  |  | 0 |  | 0
17. Baumeister | 0 |  |  | 0 |  |  |  |  | 0 |  | 0
18. Weiteres (ohne Baumeister) | 0 |  |  | 0 |  |  |  |  | 0 |  | 0
19. Baunebenkosten | 0 |  |  | 0 |  |  |  |  | 0 |  | 0
20. Unvorhergesehenes | 0 |  |  | 0 |  |  |  |  | 0 |  | 0
21. Honorare / Nebenkosten | 0 |  |  | 0 |  |  |  |  | 0 |  | 0
22. Betriebsführung | 0 |  |  | 0 |  |  |  |  | 0 |  | 0
Gesamttotal |  |  |  | 0 |  |  |  |  | 0 |  | 0
Finanzierungs- und Instandhaltungskosten detailliert
Beschreibung | Bemerkungen |  |  | Investitions-ausgaben |  | Nutzungs-dauer |  | Annui-täts-faktor | Finanzie-rungskosten | Instandhaltungs-kosten (inkl. Überw.) |  | Verwendete
Nutzungsdauer
|  |  |  | [CHF] |  | [Jahre] |  |  | [CHF/a] | % Inv. | [CHF/a] | [Jahre]
1. Wärmequelle Baumeister |  |  |  | 0 |  |  |  | 0% | 0 | 0 | 0 | 0
Grundwasserbohrung | [5 empty] | 30 |  | 4.778% | 0 | 1.5 | 0 | 30
Seewasserfassungsbau | [5 empty] | 30 |  | 4.778% | 0 | 2 | 0 | 30
Wasserfassungsbau ARA | [5 empty] | 30 |  | 4.778% | 0 | 2 | 0 | 30
Versickerungsgalerie/-brunnen | [5 empty] | 30 |  | 4.778% | 0 | 0.5 | 0 | 30
Fundamente Rückkühler | [5 empty] | 30 |  | 4.778% | 0 | 0 | 0 | 30
Tankraum | [5 empty] | 30 |  | 4.778% | 0 | 1.5 | 0 | 30
Schnitzel-/Pelletsilo | [5 empty] | 30 |  | 4.778% | 0 | 2.5 | 0 | 30
[8 empty] | 0% | 0 |  | 0 | 0
[8 empty] | 0% | 0 |  | 0 | 0
[8 empty] | 0% | 0 |  | 0 | 0
[8 empty] | 0% | 0 |  | 0 | 0
[8 empty] | 0% | 0 |  | 0 | 0
[8 empty] | 0% | 0 |  | 0 | 0
[8 empty] | 0% |  |  | 0 | 0
2. Wärmequelle Technisch |  |  |  | 0 |  |  |  | 0% | 0 | 0 | 0 | 0
Erdsonden inkl. Bohrung | [5 empty] | 50 |  | 3.526% | 0 | 0 | 0 | 50
Erdregister | [5 empty] | 30 |  | 4.778% | 0 |  | 0 | 30
Thermische Sonnenkollektoren | [5 empty] | 20 |  | 6.415% | 0 | 2.5 | 0 | 20
Expansion | [5 empty] | 20 |  | 6.415% | 0 | 3.5 | 0 | 20
Filteranlage | [5 empty] | 20 |  | 6.415% | 0 | 3 | 0 | 20
Pumpenstation | [5 empty] | 20 |  | 6.415% | 0 | 2 | 0 | 20
Systemtrennung | [5 empty] | 20 |  | 6.415% | 0 | 3 | 0 | 20
Rückkühler | [5 empty] | 20 |  | 6.415% | 0 | 3 | 0 | 20
Anschlussleitungen | [5 empty] | 40 |  | 3.984% | 0 | 0 | 0 | 40
Energiemessung | [5 empty] | 20 |  | 6.415% | 0 | 8 | 0 | 20
Dämmungen | [5 empty] | 20 |  | 6.415% | 0 | 0 | 0 | 20
[8 empty] | 0% | 0 |  | 0 | 0
[8 empty] | 0% | 0 |  | 0 | 0
[8 empty] | 0% |  |  | 0 | 0
3. Energiezulieferung |  |  |  | 0 |  |  |  | 0% | 0 | 0 | 0 | 0
Hauptgaszuleitung (Gaswerk) | [5 empty] | 40 |  | 3.984% | 0 | 1.5 | 0 | 40
Gasleitung ab Gasraum | [5 empty] | 40 |  | 3.984% | 0 | 0.5 | 0 | 40
Gasstrasse Kessel | [5 empty] | 20 |  | 6.415% | 0 | 1 | 0 | 20
Öltank | [5 empty] | 30 |  | 4.778% | 0 | 2 | 0 | 30
Ölförderungsleitung | [5 empty] | 30 |  | 4.778% | 0 | 1.5 | 0 | 30
Ölstrasse Kessel | [5 empty] | 20 |  | 6.415% | 0 | 1 | 0 | 20
Schnitzel-/pelletsförderung | [5 empty] | 15 |  | 8.077% | 0 | 4 | 0 | 15
[8 empty] | 0% | 0 |  | 0 | 0
[8 empty] | 0% | 0 |  | 0 | 0
[8 empty] | 0% | 0 |  | 0 | 0
[8 empty] | 0% | 0 |  | 0 | 0
[8 empty] | 0% | 0 |  | 0 | 0
[8 empty] | 0% | 0 |  | 0 | 0
[8 empty] | 0% |  |  | 0 | 0
4. Wärme- / Kälteerzeugung |  |  |  | 0 |  |  |  | 0% | 0 | 0 | 0 | 0
Heizkessel 1 | [5 empty] | 20 |  | 6.415% | 0 | 2.5 | 0 | 20
Heizkessel 2 | [5 empty] | 20 |  | 6.415% | 0 | 2.5 | 0 | 20
Gasmotor-Wärmepumpe | [5 empty] | 20 |  | 6.415% | 0 | 5 | 0 | 20
Wärmepumpe 1 | [5 empty] | 20 |  | 6.415% | 0 | 3.5 | 0 | 20
Wärmepumpe 2 | [5 empty] | 20 |  | 6.415% | 0 | 3.5 | 0 | 20
Absorbtionskälteanlage | [5 empty] | 20 |  | 6.415% | 0 | 3.5 | 0 | 20
Kältemaschine 1 | [5 empty] | 20 |  | 6.415% | 0 | 3.5 | 0 | 20
Kältemaschine 2 | [5 empty] | 20 |  | 6.415% | 0 | 3.5 | 0 | 20
Hydr. Einbindung Wärmeerzeugung | [5 empty] | 20 |  | 6.415% | 0 | 1.5 | 0 | 20
Hydr. Einbindung Kälteerzeugung | [5 empty] | 20 |  | 6.415% | 0 | 1.5 | 0 | 20
Wärmespeicher | [5 empty] | 30 |  | 4.778% | 0 | 0.5 | 0 | 30
Kältespeicher | [5 empty] | 30 |  | 4.778% | 0 | 0.5 | 0 | 30
Dämmungen | [5 empty] | 30 |  | 4.778% | 0 | 0 | 0 | 30
[8 empty] | 0% | 0 |  | 0 | 0
[8 empty] | 0% | 0 |  | 0 | 0
[8 empty] | 0% |  |  | 0 | 0
5. Kaminanlage |  |  |  | 0 |  |  |  | 0% | 0 | 0 | 0 | 0
Kaminanlage / Abgasleitung 1 | [5 empty] | 20 |  | 6.415% | 0 | 2.5 | 0 | 20
Kaminanlage / Abgasleitung 2 | [5 empty] | 20 |  | 6.415% | 0 | 2.5 | 0 | 20
Rauchgasreinigung | [5 empty] | 15 |  | 8.077% | 0 | 3.5 | 0 | 15
Aschenaustragung | [5 empty] | 15 |  | 8.077% | 0 | 3.5 | 0 | 15
[8 empty] | 0% | 0 |  | 0 | 0
[8 empty] | 0% | 0 |  | 0 | 0
[8 empty] | 0% | 0 |  | 0 | 0
[8 empty] | 0% | 0 |  | 0 | 0
[8 empty] | 0% | 0 |  | 0 | 0
[8 empty] | 0% | 0 |  | 0 | 0
[8 empty] | 0% | 0 |  | 0 | 0
[8 empty] | 0% | 0 |  | 0 | 0
[8 empty] | 0% | 0 |  | 0 | 0
[8 empty] | 0% |  |  | 0 | 0
6. Wärmeverteilung |  |  |  | 0 |  |  |  | 0% | 0 | 0 | 0 | 0
Heizungsverteiler | [5 empty] | 30 |  | 4.778% | 0 | 1 | 0 | 30
Expansion (Wärme) | [5 empty] | 20 |  | 6.415% | 0 | 1 | 0 | 20
Heizgruppen | [5 empty] | 30 |  | 4.778% | 0 | 1 | 0 | 30
Übergabestationen Heizung | [5 empty] | 20 |  | 6.415% | 0 | 1.5 | 0 | 20
Kälteverteiler | [5 empty] | 30 |  | 4.778% | 0 | 1 | 0 | 30
Expansion (Kälte) | [5 empty] | 20 |  | 6.415% | 0 | 1 | 0 | 20
Kältegruppen | [5 empty] | 30 |  | 4.778% | 0 | 1 | 0 | 30
Übergabestationen Kälte | [5 empty] | 20 |  | 6.415% | 0 | 1.5 | 0 | 20
Energiemessung | [5 empty] | 20 |  | 6.415% | 0 | 8 | 0 | 20
Dämmungen | [5 empty] | 30 |  | 4.778% | 0 |  | 0 | 30
[8 empty] | 0% | 0 |  | 0 | 0
[8 empty] | 0% | 0 |  | 0 | 0
[8 empty] | 0% | 0 |  | 0 | 0
[8 empty] | 0% |  |  | 0 | 0
7. Wärme- / Kälteabgabe |  |  |  | 0 |  |  |  | 0% | 0 | 0 | 0 | 0
Heizkörper | [5 empty] | 40 |  | 3.984% | 0 | 1 | 0 | 40
Bodenheizung | [5 empty] | 30 |  | 4.778% | 0 | 1 | 0 | 30
TABS | [5 empty] | 40 |  | 3.984% | 0 | 1 | 0 | 40
Luftheizapparate | [5 empty] | 20 |  | 6.415% | 0 | 2 | 0 | 20
Lufterhitzeranschluss | [5 empty] | 20 |  | 6.415% | 0 | 1.5 | 0 | 20
Luftkühleranschluss | [5 empty] | 20 |  | 6.415% | 0 | 1.5 | 0 | 20
KVS-WRG Lüftung | [5 empty] | 20 |  | 6.415% | 0 | 2.5 | 0 | 20
Energiemessung | [5 empty] | 20 |  | 6.415% | 0 | 8 | 0 | 20
Dämmungen | [5 empty] | 30 |  | 4.778% | 0 |  | 0 | 30
[8 empty] | 0% | 0 |  | 0 | 0
[8 empty] | 0% | 0 |  | 0 | 0
[8 empty] | 0% | 0 |  | 0 | 0
[8 empty] | 0% | 0 |  | 0 | 0
[8 empty] | 0% |  |  | 0 | 0
8. Sicherheit |  |  |  | 0 |  |  |  | 0% | 0 | 0 | 0 | 0
Gaswarnanlage | [5 empty] | 15 |  | 8.077% | 0 | 3 | 0 | 15
Öltank Überwachung Erdreich | [5 empty] | 15 |  | 8.077% | 0 | 3 | 0 | 15
Freonwarnanlage | [5 empty] | 15 |  | 8.077% | 0 | 3 | 0 | 15
Brandmeldeanlage | [5 empty] | 15 |  | 8.077% | 0 | 3 | 0 | 15
[8 empty] | 0% | 0 |  | 0 | 0
[8 empty] | 0% | 0 |  | 0 | 0
[8 empty] | 0% | 0 |  | 0 | 0
[8 empty] | 0% | 0 |  | 0 | 0
[8 empty] | 0% | 0 |  | 0 | 0
[8 empty] | 0% | 0 |  | 0 | 0
[8 empty] | 0% | 0 |  | 0 | 0
[8 empty] | 0% | 0 |  | 0 | 0
[8 empty] | 0% | 0 |  | 0 | 0
[8 empty] | 0% |  |  | 0 | 0
9. Sanitär |  |  |  | 0 |  |  |  | 0% | 0 | 0 | 0 | 0
Warmwasserspeicher | [5 empty] | 30 |  | 4.778% | 0 | 1 | 0 | 30
Hauptverteiler Kaltwasser | [5 empty] | 40 |  | 3.984% | 0 | 1.5 | 0 | 40
Verteiler Warmwasser | [5 empty] | 40 |  | 3.984% | 0 | 1.5 | 0 | 40
Schmutzwasserleitungen | [5 empty] | 40 |  | 3.984% | 0 | 1 | 0 | 40
Apparate | [5 empty] | 40 |  | 3.984% | 0 | 1.5 | 0 | 40
BWW-Ladung | [5 empty] | 20 |  | 6.415% | 0 | 1.5 | 0 | 20
KW, WW, Zirk.-Leitungen | [5 empty] | 40 |  | 3.984% | 0 | 1 | 0 | 40
Energiemessung | [5 empty] | 20 |  | 6.415% | 0 | 8 | 0 | 20
Dämmungen | [5 empty] | 30 |  | 4.778% | 0 |  | 0 | 30
[8 empty] | 0% | 0 |  | 0 | 0
[8 empty] | 0% | 0 |  | 0 | 0
[8 empty] | 0% | 0 |  | 0 | 0
[8 empty] | 0% | 0 |  | 0 | 0
[8 empty] | 0% |  |  | 0 | 0
10. Lüftung |  |  |  | 0 |  |  |  | 0% | 0 | 0 | 0 | 0
Lüftungsgeräte / Monobloc | [5 empty] | 25 |  | 5.428% | 0 | 4 | 0 | 25
Belüftung Zentrale | [5 empty] | 25 |  | 5.428% | 0 | 2 | 0 | 25
Armaturen, Instrumente | [5 empty] | 15 |  | 8.077% | 0 | 1 | 0 | 15
Kanäle | [5 empty] | 40 |  | 3.984% | 0 | 1 | 0 | 40
Dämmungen | [5 empty] | 30 |  | 4.778% | 0 |  | 0 | 30
[8 empty] | 0% | 0 |  | 0 | 0
[8 empty] | 0% | 0 |  | 0 | 0
[8 empty] | 0% | 0 |  | 0 | 0
[8 empty] | 0% | 0 |  | 0 | 0
[8 empty] | 0% | 0 |  | 0 | 0
[8 empty] | 0% | 0 |  | 0 | 0
[8 empty] | 0% | 0 |  | 0 | 0
[8 empty] | 0% | 0 |  | 0 | 0
[8 empty] | 0% |  |  | 0 | 0
11. Metallbauarbeiten |  |  |  | 0 |  |  |  | 0% | 0 | 0 | 0 | 0
Tore | [5 empty] | 30 |  | 4.778% | 0 | 1.5 | 0 | 30
Türen | [5 empty] | 30 |  | 4.778% | 0 | 1 | 0 | 30
Podeste | [5 empty] | 30 |  | 4.778% | 0 | 0.5 | 0 | 30
Geländer | [5 empty] | 30 |  | 4.778% | 0 | 0.5 | 0 | 30
Silodeckel | [5 empty] | 15 |  | 8.077% | 0 | 2 | 0 | 15
Stationäre Hebevorrichtungen | [5 empty] | 15 |  | 8.077% | 0 | 1.5 | 0 | 15
[8 empty] | 0% | 0 |  | 0 | 0
[8 empty] | 0% | 0 |  | 0 | 0
[8 empty] | 0% | 0 |  | 0 | 0
[8 empty] | 0% | 0 |  | 0 | 0
[8 empty] | 0% | 0 |  | 0 | 0
[8 empty] | 0% | 0 |  | 0 | 0
[8 empty] | 0% | 0 |  | 0 | 0
[8 empty] | 0% |  |  | 0 | 0
12. Bauliches Zentrale |  |  |  | 0 |  |  |  | 0% | 0 | 0 | 0 | 0
Aushub | [5 empty] | 30 |  | 4.778% | 0 | 0.5 | 0 | 30
Gebäudekostenanteil Zentrale | [5 empty] | 30 |  | 4.778% | 0 | 1.5 | 0 | 30
Baumeisterarbeiten | [5 empty] | 30 |  | 4.778% | 0 | 1.5 | 0 | 30
Fluchteinrichtungen | [5 empty] | 30 |  | 4.778% | 0 | 1.5 | 0 | 30
Zufahrt Schnitzelsilo | [5 empty] | 30 |  | 4.778% | 0 | 1.5 | 0 | 30
[8 empty] | 0% | 0 |  | 0 | 0
[8 empty] | 0% | 0 |  | 0 | 0
[8 empty] | 0% | 0 |  | 0 | 0
[8 empty] | 0% | 0 |  | 0 | 0
[8 empty] | 0% | 0 |  | 0 | 0
[8 empty] | 0% | 0 |  | 0 | 0
[8 empty] | 0% | 0 |  | 0 | 0
[8 empty] | 0% | 0 |  | 0 | 0
[8 empty] | 0% |  |  | 0 | 0
13. Wärmeverbund Baumeister |  |  |  | 0 |  |  |  | 0% | 0 | 0 | 0 | 0
Graben Fernleitung | [5 empty] | 30 |  | 4.778% | 0 | 1.5 | 0 | 30
Graben Wasserfassung | [5 empty] | 30 |  | 4.778% | 0 | 2 | 0 | 30
Graben Erdsondenanschluss | [5 empty] | 30 |  | 4.778% | 0 | 2 | 0 | 30
Mauerdichtungen | [5 empty] | 30 |  | 4.778% | 0 | 0.5 | 0 | 30
[8 empty] | 0% | 0 |  | 0 | 0
[8 empty] | 0% | 0 |  | 0 | 0
[8 empty] | 0% | 0 |  | 0 | 0
[8 empty] | 0% | 0 |  | 0 | 0
[8 empty] | 0% | 0 |  | 0 | 0
[8 empty] | 0% | 0 |  | 0 | 0
[8 empty] | 0% | 0 |  | 0 | 0
[8 empty] | 0% | 0 |  | 0 | 0
[8 empty] | 0% | 0 |  | 0 | 0
[8 empty] | 0% |  |  | 0 | 0
14. Wärmeverbund Leitungen |  |  |  | 0 |  |  |  | 0% | 0 | 0 | 0 | 0
Kalte Fernleitung | [5 empty] | 30 |  | 4.778% | 0 | 1 | 0 | 30
Fernleitung Heizung | [5 empty] | 30 |  | 4.778% | 0 | 1 | 0 | 30
Fernleitung Sanitär | [5 empty] | 30 |  | 4.778% | 0 | 1 | 0 | 30
Anschlussleitungen kalte Fernl. | [5 empty] | 30 |  | 4.778% | 0 | 1.5 | 0 | 30
Anschlussleitungen Heizung | [5 empty] | 30 |  | 4.778% | 0 | 1.5 | 0 | 30
Übergabestationen Heizung | [5 empty] | 20 |  | 6.415% | 0 | 2 | 0 | 20
Energiemessung | [5 empty] | 20 |  | 6.415% | 0 | 8 | 0 | 20
Dämmungen | [5 empty] | 30 |  | 4.778% | 0 |  | 0 | 30
[8 empty] | 0% | 0 |  | 0 | 0
[8 empty] | 0% | 0 |  | 0 | 0
[8 empty] | 0% | 0 |  | 0 | 0
[8 empty] | 0% | 0 |  | 0 | 0
[8 empty] | 0% | 0 |  | 0 | 0
[8 empty] | 0% |  |  | 0 | 0
15. MSRL |  |  |  | 0 |  |  |  | 0% | 0 | 0 | 0 | 0
Feldgeräte | [5 empty] | 15 |  | 8.077% | 0 | 1.5 | 0 | 15
Schaltschränke | [5 empty] | 15 |  | 8.077% | 0 | 1 | 0 | 15
Leitsystem (HW+Dienstleist.) | [5 empty] | 15 |  | 8.077% | 0 | 1.5 | 0 | 15
Inbetriebsetzung | [5 empty] | 15 |  | 8.077% | 0 | 0 | 0 | 15
[8 empty] | 0% | 0 |  | 0 | 0
[8 empty] | 0% | 0 |  | 0 | 0
[8 empty] | 0% | 0 |  | 0 | 0
[8 empty] | 0% | 0 |  | 0 | 0
[8 empty] | 0% | 0 |  | 0 | 0
[8 empty] | 0% | 0 |  | 0 | 0
[8 empty] | 0% | 0 |  | 0 | 0
[8 empty] | 0% | 0 |  | 0 | 0
[8 empty] | 0% | 0 |  | 0 | 0
[8 empty] | 0% |  |  | 0 | 0
16. Elektro |  |  |  | 0 |  |  |  | 0% | 0 | 0 | 0 | 0
Baustromverteilung | [5 empty] | 15 |  | 8.077% | 0 | 0 | 0 | 15
Demontagen | [5 empty] | 15 |  | 8.077% | 0 | 0 | 0 | 15
Schaltschränke HV/UV | [5 empty] | 20 |  | 6.415% | 0 | 1 | 0 | 20
Elektrotrasse | [5 empty] | 30 |  | 4.778% | 0 | 0.5 | 0 | 30
Beleuchtung | [5 empty] | 15 |  | 8.077% | 0 | 2 | 0 | 15
Verkabelung | [5 empty] | 20 |  | 6.415% | 0 | 1 | 0 | 20
Einspeisung | [5 empty] | 20 |  | 6.415% | 0 | 1 | 0 | 20
Telefon, Netzwerkanschluss | [5 empty] | 15 |  | 8.077% | 0 | 2.5 | 0 | 15
Bus-Verbindungen | [5 empty] | 15 |  | 8.077% | 0 | 2.5 | 0 | 15
[8 empty] | 0% | 0 |  | 0 | 0
[8 empty] | 0% | 0 |  | 0 | 0
[8 empty] | 0% | 0 |  | 0 | 0
[8 empty] | 0% | 0 |  | 0 | 0
[8 empty] | 0% |  |  | 0 | 0
17. Baumeister |  |  |  | 0 |  |  |  | 0% | 0 | 0 | 0 | 0
Provisorien | [5 empty] | 20 |  | 6.415% | 0 |  | 0 | 20
Abbrucharbeiten | [5 empty] | 20 |  | 6.415% | 0 |  | 0 | 20
Kabelgräben | [5 empty] | 20 |  | 6.415% | 0 | 0.5 | 0 | 20
Durchbrüche, Kernbohrungen | [5 empty] | 20 |  | 6.415% | 0 |  | 0 | 20
Fundamente, Sockel | [5 empty] | 20 |  | 6.415% | 0 |  | 0 | 20
Brandabschottungen | [5 empty] | 20 |  | 6.415% | 0 | 2 | 0 | 20
Gerüste | [5 empty] | 20 |  | 6.415% | 0 |  | 0 | 20
Kran, Pneukran | [5 empty] | 20 |  | 6.415% | 0 |  | 0 | 20
[8 empty] | 0% | 0 |  | 0 | 0
[8 empty] | 0% | 0 |  | 0 | 0
[8 empty] | 0% | 0 |  | 0 | 0
[8 empty] | 0% | 0 |  | 0 | 0
[8 empty] | 0% | 0 |  | 0 | 0
[8 empty] | 0% |  |  | 0 | 0
18. Weiteres (ohne Baumeister) |  |  |  | 0 |  |  |  | 0% | 0 | 0 | 0 | 0
[8 empty] | 0% | 0 |  | 0 | 0
[8 empty] | 0% | 0 |  | 0 | 0
[8 empty] | 0% | 0 |  | 0 | 0
[8 empty] | 0% | 0 |  | 0 | 0
[8 empty] | 0% | 0 |  | 0 | 0
[8 empty] | 0% | 0 |  | 0 | 0
[8 empty] | 0% | 0 |  | 0 | 0
[8 empty] | 0% | 0 |  | 0 | 0
[8 empty] | 0% | 0 |  | 0 | 0
[8 empty] | 0% | 0 |  | 0 | 0
[8 empty] | 0% | 0 |  | 0 | 0
[8 empty] | 0% | 0 |  | 0 | 0
[8 empty] | 0% | 0 |  | 0 | 0
[8 empty] | 0% |  |  | 0 | 0
19. Baunebenkosten |  |  |  | 0 |  |  |  | 0% | 0 | 0 | 0 | 0
Demontagen (ohne Baumeister) | [5 empty] | 15 |  | 8.077% | 0 |  | 0 | 15
Malerarbeiten | [5 empty] | 15 |  | 8.077% | 0 | 0.5 | 0 | 15
Baureinigung | [5 empty] | 15 |  | 8.077% | 0 |  | 0 | 15
Umgebungsarbeiten | [5 empty] | 30 |  | 4.778% | 0 | 0.5 | 0 | 30
[8 empty] | 0% | 0 |  | 0 | 0
[8 empty] | 0% | 0 |  | 0 | 0
[8 empty] | 0% | 0 |  | 0 | 0
[8 empty] | 0% | 0 |  | 0 | 0
[8 empty] | 0% | 0 |  | 0 | 0
[8 empty] | 0% | 0 |  | 0 | 0
[8 empty] | 0% | 0 |  | 0 | 0
[8 empty] | 0% | 0 |  | 0 | 0
[8 empty] | 0% | 0 |  | 0 | 0
[8 empty] | 0% |  |  | 0 | 0
20. Unvorhergesehenes |  |  |  | 0 |  |  |  | 0% | 0 | 0 | 0 | 0
UVG in % Bausumme Technik |  |  | 0 | 0 |  | 20 |  | 6.415% | 0 | 2 | 0 | 20
[8 empty] | 0% | 0 |  | 0 | 0
[8 empty] | 0% | 0 |  | 0 | 0
[8 empty] | 0% | 0 |  | 0 | 0
[8 empty] | 0% | 0 |  | 0 | 0
[8 empty] | 0% | 0 |  | 0 | 0
[8 empty] | 0% | 0 |  | 0 | 0
UVG in % Bausumme Bauliches |  |  | 0 | 0 |  | 20 |  | 6.415% | 0 | 1 | 0 | 20
[8 empty] | 0% | 0 |  | 0 | 0
[8 empty] | 0% | 0 |  | 0 | 0
[8 empty] | 0% | 0 |  | 0 | 0
[8 empty] | 0% | 0 |  | 0 | 0
[8 empty] | 0% | 0 |  | 0 | 0
[8 empty] | 0% |  |  | 0 | 0
21. Honorare / Nebenkosten |  |  |  | 0 |  |  |  | 0% | 0 |  | 0 | 0
HLKKSE-Ingenieur nach sia 108 |  |  |  | 0 | #REF! | 20 |  | 6.415% | 0 |  | 0 | 20
Bauingenieur nach SIA 102 |  |  |  | 0 | 0 | 20 |  | 6.415% | 0 |  | 0 | 20
HLKKSE-Ingenieur gemäss LM 95 |  |  |  | 0 |  | 20 |  | 6.415% | 0 |  | 0 | 20
Bauingenieur gemäss LM 95 |  |  |  | 0 |  | 20 |  | 6.415% | 0 |  | 0 | 20
Eigenleistungen ewz / AHB | [5 empty] | 20 |  | 6.415% | 0 |  | 0 | 20
Geologe, Akustiker, Fachingenieure | [5 empty] | 20 |  | 6.415% | 0 |  | 0 | 20
Bewilligungen | [5 empty] | 20 |  | 6.415% | 0 |  | 0 | 20
Repro, Plot, Kopien, Spesen | [5 empty] | 20 |  | 6.415% | 0 |  | 0 | 20
QS (Planung, Ausführung) | [5 empty] | 20 |  | 6.415% | 0 |  | 0 | 20
BO nach Inbetriebnahme | [5 empty] | 20 |  | 6.415% | 0 |  | 0 | 20
BO periodisch | [5 empty] | 20 |  | 6.415% | 0 |  | 0 | 20
[8 empty] | 0% | 0 |  | 0 | 0
[8 empty] | 0% | 0 |  | 0 | 0
HONORARE NACH KOSTENTARIF
Honorarberechnung SIA 108 (Pos. 2-10, 14-16, 18, 19, ant. 20)
Honorarberechtigte Baukosten |  |  | B = | 0
Grundfaktor für den Stundenaufwand, f(B,Z1,Z2) |  |  | p = | 0
Schwierigkeitsgrad |  |  | n = | 0.9
Anpassungsfaktor an den konkreten Auftrag |  |  | r = | 1
Koeffizient Z1 | SIA, 2015 |  | Z1 = | 0.066
Koeffizient Z2 | SIA, 2015 |  | Z2 = | 11.28
Leistungsanteil in Prozenten |  |  | q = | 100
Teamfaktor |  |  | i = | 1
Faktor für Sonderleistungen |  |  | s = | 1
Angebotener Stundensatz |  |  | h = | 150
Berechntetes Honorar |  |  |  | 0
Honorarberechnung SIA 102 (Pos. 1, 11, 12, 13, 17, ant. 20)
Honorarberechtigte Baukosten |  |  | B = | 0
Grundfaktor für den Stundenaufwand, f(B,Z1,Z2) |  |  | p = | 0
Schwierigkeitsgrad |  |  | n = | 0.9
Anpassungsfaktor an den konkreten Auftrag |  |  | r = | 1
Koeffizient Z1 | SIA, 2015 |  | Z1 = | 0.062
Koeffizient Z2 | SIA, 2015 |  | Z2 = | 10.58
Leistungsanteil in Prozenten |  |  | q = | 100
Teamfaktor |  |  | i = | 1
Faktor für Sonderleistungen |  |  | s = | 1
Angebotener Stundensatz |  |  | h = | 150
Berechntetes Honorar |  |  |  | 0
HONORARE NACH LEISTUNGSMODELL
Honorarberechnung SIA 112 Technisches
1. Honorare pauschal
2.
3.
4.
5.
Total |  |  |  | 0
Honorarberechnung SIA 112 Bauliches
1. Honorare pauschal
2.
3.
4.
5.
Total |  |  |  | 0
[8 empty] | 0% |  |  | 0 | 0
22. Betriebsführung | [10 empty] | 0 | 0
Betriebsführung in % der Investitionen ohne Honorare | [10 empty] | 0 | 0
Entsorgung (Asche, Schlamm etc.) | [7 empty] | 0% | 0 |  |  | 0
Versicherungen | [7 empty] | 0% | 0 |  | 0 | 0
Weiteres | [7 empty] | 0% | 0 |  | 0 | 0
[8 empty] | 0% |  |  | 0 | 0
Total |  |  |  | 0 |  | 0 |  | 0% | 0 |  | 0
Stadt Zürich
Amt für Hochbauten
Postfach
8021 Zürich
Tel. +41 44 412 11 11
Fax +41 44 212 19 36
www.stadt-zuerich.ch/hochbau
Note on E2: Neues in dieser Version ® auf i klicken
Note on G60: nach SIA 384/6 (2010)
Note on K60: nach SIA 384/6 (2010)
Note on A408: Zum Erfassen der Jahreskosten Betriebsführung: Details einblenden mit Klick auf den "+" Knopf am linken Rand.
Note on D409: Anteil Betriebsführung: Betriebsführung in % der Investitionen ohne Honorare. Grosse Anlagen = 0.75% Mittlere Anlagen = 1% Kleine Anlagen = 1.5%

## WR_Übersicht
Variantenvergleich Energiesysteme - Version 2.2 |  |  |  | i
© Stadt Zürich, Amt für Hochbauten - Alle Rechte vorbehalten
0 |  |  |  |  | 0
Wirtschaftlichkeitsrechnung - Übersicht
Variantenbeschreibung |  | Variante 1 | Variante 2 | Variante 3 | Variante 4
Variantenbezeichnung |  | 0 | 0 | 0 | 0
Variantenbeschrieb |  | 0 | 0 | 0 | 0
Total der heutigen jährlichen Kosten
Kostenart |  | Variante 1 | Variante 2 | Variante 3 | Variante 4
Instandhaltungskosten [CHF] |  | 0 | 0 | 0 | 0
Energiekosten [CHF] |  | 0 | 0 | 0 | 0
Betriebskosten [CHF] |  | 0 | 0 | 0 | 0
Finanzierungskosten [CHF] |  | 0 | 0 | 0 | 0
Externe Kosten [CHF] |  | 0 | 0 | 0 | 0
Total [CHF] |  | 0 | 0 | 0 | 0
Total der mittleren jährlichen Kosten über die Betrachtungsdauer
Betrachtungsdauer [Jahre]:
Kostenart |  | Variante 1 | Variante 2 | Variante 3 | Variante 4
Instandhaltungskosten [CHF] |  | 0 | 0 | 0 | 0
Energiekosten [CHF] |  | 0 | 0 | 0 | 0
Betriebskosten [CHF] |  | 0 | 0 | 0 | 0
Finanzierungskosten [CHF] |  | 0 | 0 | 0 | 0
Externe Kosten [CHF] |  | 0 | 0 | 0 | 0
Total [CHF] |  | 0 | 0 | 0 | 0
Investitionskosten
|  | Variante 1 | Variante 2 | Variante 3 | Variante 4
Total [CHF] |  | 0 | 0 | 0 | 0
Förderbeiträge
|  | Variante 1 | Variante 2 | Variante 3 | Variante 4
Stadt | Betrag [CHF] | 0 | 0 | 0 | 0
Bezeichung
Kanton | Betrag [CHF] | 0 | 0 | 0 | 0
Bezeichung
Bund | Betrag [CHF] | 0 | 0 | 0 | 0
Bezeichung
Total [CHF] |  | 0 | 0 | 0 | 0
Gestehungskosten |  |  | Förderbeiträge berücksichtigen
|  | Variante 1 | Variante 2 | Variante 3 | Variante 4
Wärme [Rp./kWh] |  | 0 | 0 | 0 | 0
Kälte [Rp./kWh] |  | 0 | 0 | 0 | 0
Elektrizität [Rp./kWh] |  | 0 | 0 | 0 | 0
Stadt Zürich
Amt für Hochbauten
Postfach
8021 Zürich
Tel. +41 44 412 11 11
Fax +41 44 212 19 36
www.stadt-zuerich.ch/hochbau
Note on D2: Neues in dieser Version ® auf i klicken

## Ergebnisse
Variantenvergleich Energiesysteme - Version 2.2 |  |  |  | i
© Stadt Zürich, Amt für Hochbauten - Alle Rechte vorbehalten
Variantenvergleich Energiesysteme |  |  |  | Erstellt von: |  | ,
0 |  |  |  | 0 | [5 empty] | Version | 1 |  | 2016-03-30
Übersicht |  | 1 | 0 |  | 2 |  | 0 |  | 3 | 0 |  | 4 | 0
|  |  | 0 |  |  |  | 0 |  |  | 0 |  |  | 0
Investitionskosten |  |  |  | CHF |  |  |  | CHF |  |  | CHF |  |  | CHF
Jährliche Kosten |  |  |  | CHF/a |  |  |  | CHF/a |  |  | CHF/a |  |  | CHF/a
Primärenergiebedarf (gesamt) |  |  |  | kWh/a |  |  |  | kWh/a |  |  | kWh/a |  |  | kWh/a
Primärenergie nicht erneuerbar |  |  |  | kWh/a |  |  |  | kWh/a |  |  | kWh/a |  |  | kWh/a
Treibhausgas-Emissionen |  |  |  | kg/a CO2e |  |  |  | kg/a CO2e |  |  | kg/a CO2e |  |  | kg/a CO2e
Umweltbelastung (UBP) |  |  |  | Punkte/a |  |  |  | Punkte/a |  |  | Punkte/a |  |  | Punkte/a
Energiebedarf nach MINERGIE |  |  |  | kWh/a |  |  |  | kWh/a |  |  | kWh/a |  |  | kWh/a | Grenzwert: | 0 | kWh/a
Gestehungskosten Wärme |  | 0 |  | Rp./kWh | 0 |  |  | Rp./kWh | 0 |  | Rp./kWh | 0 |  | Rp./kWh
Gestehungskosten Kälte |  | 0 |  | Rp./kWh | 0 |  |  | Rp./kWh | 0 |  | Rp./kWh | 0 |  | Rp./kWh
Gestehungskosten Elektrizität |  | 0 |  | Rp./kWh | 0 |  |  | Rp./kWh | 0 |  | Rp./kWh | 0 |  | Rp./kWh
Qualitative Kriterien anpassen/ergänzen und Beurteilung der Varianten mit Ampelsystem und kurzen Stichwörtern vornehmen
Fazit, Empfehlung | [14 empty] | Gesamtbeurteilung der Varianten mit Ampelsystem und kurzen Stichwörtern
|  | 1 | gut / niedrig / erfüllt |  | 2 |  | mittel / teilweise erfüllt |  | 3 | schlecht / hoch / nicht erfüllt
|  |  | Zahlenvergleich: Unteres Drittel |  |  |  | Zahlenvergleich: Mittleres Drittel |  |  | Zahlenvergleich: Oberes Drittel
Investitionskosten |  | 1 | 0 |  | 2 |  | 0 |  | 3 | 0 |  | 4 | 0
| CHF |  | 0 |  |  |  | 0 |  |  | 0 |  |  | 0
Jährliche Kosten |  | 1 | 0 |  | 2 |  | 0 |  | 3 | 0 |  | 4 | 0
Förderbeiträge berücksichtigen | CHF/a |  | 0 |  |  |  | 0 |  |  | 0 |  |  | 0
Primärenergiebedarf |  | 1 | 0 |  | 2 |  | 0 |  | 3 | 0 |  | 4 | 0
| kWh/a |  | 0 |  |  |  | 0 |  |  | 0 |  |  | 0
Treibhausgas-Emissionen |  | 1 | 0 |  | 2 |  | 0 |  | 3 | 0 |  | 4 | 0
| kg/a CO2e |  | 0 |  |  |  | 0 |  |  | 0 |  |  | 0
Umweltbelastung |  | 1 | 0 |  | 2 |  | 0 |  | 3 | 0 |  | 4 | 0
| UBP / a |  | 0 |  |  |  | 0 |  |  | 0 |  |  | 0
Energiebedarf MINERGIE |  | 1 | 0 |  | 2 |  | 0 |  | 3 | 0 |  | 4 | 0
| kWh/a |  | 0 |  |  |  | 0 |  |  | 0 |  |  | 0
Gestehungskosten |  | 1 | 0 |  | 2 |  | 0 |  | 3 | 0 |  | 4 | 0
Förderbeiträge berücksichtigen | Rp./kWh |  | 0 |  |  |  | 0 |  |  | 0 |  |  | 0
Stadt Zürich
Amt für Hochbauten
Postfach
8021 Zürich
Tel. +41 44 412 11 11
Fax +41 44 212 19 36
www.stadt-zuerich.ch/hochbau
Note on E2: Neues in dieser Version ® auf i klicken
Note on A31: Kriterium für qualitative Beurteilung von Hand einfügen
Note on C31: 1 = gut / niedrig / erfüllt 2 = mittel / teilweise erfüllt 3 = schlecht / hoch / nicht erfüllt
Note on E31: Qualitative Beurteilung (Stichwörter)
Note on I31: 1 = gut / niedrig / erfüllt 2 = mittel / teilweise erfüllt 3 = schlecht / hoch / nicht erfüllt
Note on K31: Qualitative Beurteilung (Stichwörter)
Note on O31: 1 = gut / niedrig / erfüllt 2 = mittel / teilweise erfüllt 3 = schlecht / hoch / nicht erfüllt
Note on Q31: Qualitative Beurteilung (Stichwörter)
Note on U31: 1 = gut / niedrig / erfüllt 2 = mittel / teilweise erfüllt 3 = schlecht / hoch / nicht erfüllt
Note on W31: Qualitative Beurteilung (Stichwörter)
Note on A33: Kriterium für qualitative Beurteilung von Hand einfügen
Note on C33: 1 = gut / niedrig / erfüllt 2 = mittel / teilweise erfüllt 3 = schlecht / hoch / nicht erfüllt
Note on E33: Qualitative Beurteilung (Stichwörter)
Note on I33: 1 = gut / niedrig / erfüllt 2 = mittel / teilweise erfüllt 3 = schlecht / hoch / nicht erfüllt
Note on K33: Qualitative Beurteilung (Stichwörter)
Note on O33: 1 = gut / niedrig / erfüllt 2 = mittel / teilweise erfüllt 3 = schlecht / hoch / nicht erfüllt
Note on Q33: Qualitative Beurteilung (Stichwörter)
Note on U33: 1 = gut / niedrig / erfüllt 2 = mittel / teilweise erfüllt 3 = schlecht / hoch / nicht erfüllt
Note on W33: Qualitative Beurteilung (Stichwörter)
Note on A35: Kriterium für qualitative Beurteilung von Hand einfügen
Note on C35: 1 = gut / niedrig / erfüllt 2 = mittel / teilweise erfüllt 3 = schlecht / hoch / nicht erfüllt
Note on E35: Qualitative Beurteilung (Stichwörter)
Note on I35: 1 = gut / niedrig / erfüllt 2 = mittel / teilweise erfüllt 3 = schlecht / hoch / nicht erfüllt
Note on K35: Qualitative Beurteilung (Stichwörter)
Note on O35: 1 = gut / niedrig / erfüllt 2 = mittel / teilweise erfüllt 3 = schlecht / hoch / nicht erfüllt
Note on Q35: Qualitative Beurteilung (Stichwörter)
Note on U35: 1 = gut / niedrig / erfüllt 2 = mittel / teilweise erfüllt 3 = schlecht / hoch / nicht erfüllt
Note on W35: Qualitative Beurteilung (Stichwörter)
Note on C37: 1 = gut / niedrig / erfüllt 2 = mittel / teilweise erfüllt 3 = schlecht / hoch / nicht erfüllt
Note on E37: Kurze Gesamtbeurteilung dieser Variante
Note on I37: 1 = gut / niedrig / erfüllt 2 = mittel / teilweise erfüllt 3 = schlecht / hoch / nicht erfüllt
Note on K37: Kurze Gesamtbeurteilung dieser Variante
Note on O37: 1 = gut / niedrig / erfüllt 2 = mittel / teilweise erfüllt 3 = schlecht / hoch / nicht erfüllt
Note on Q37: Kurze Gesamtbeurteilung dieser Variante
Note on U37: 1 = gut / niedrig / erfüllt 2 = mittel / teilweise erfüllt 3 = schlecht / hoch / nicht erfüllt
Note on W37: Kurze Gesamtbeurteilung dieser Variante

## Berechnungen
Variantenvergleich Energiesysteme - Version 2.2 |  |  |  | i
© Stadt Zürich, Amt für Hochbauten - Alle Rechte vorbehalten
Berechnungen |  | 0 |  |  |  | 0
Variante |  |  | 1 | 2 | 3 | 4
|  |  | 0 | 0 | 0 | 0
Investitionskosten
Investitions-kosten |  | CHF | 0 | 0 | 0 | 0
Förder-beiträge |  | CHF | 0 | 0 | 0 | 0
Jährliche Kosten |  | CHF/a | 0 | 0 | 0 | 0
Finanzie-rungs-kosten |  | CHF/a | 0 | 0 | 0 | 0
Instand-haltungs-kosten |  | CHF/a | 0 | 0 | 0 | 0
Energie-kosten |  | CHF/a | 0 | 0 | 0 | 0
Externe Kosten |  | CHF/a | 0 | 0 | 0 | 0
Gestehungskosten |  | Rp./kWh | 0 | 0 | 0 | 0
Förderbeiträge berücksichtigen
Wärme |  | Rp./kWh | 0 | 0 | 0 | 0
Kälte |  | Rp./kWh | 0 | 0 | 0 | 0
Elektrizität |  | Rp./kWh | 0 | 0 | 0 | 0
Endenergiebedarf |  | kWh/a | 0 | 0 | 0 | 0
Elektrizität |  | kWh/a | 0 | 0 | 0 | 0
Heizöl EL |  | kWh/a | 0 | 0 | 0 | 0
Erdgas |  | kWh/a | 0 | 0 | 0 | 0
Biogas |  | kWh/a | 0 | 0 | 0 | 0
Holzschnitzel |  | kWh/a | 0 | 0 | 0 | 0
Holzpellets |  | kWh/a | 0 | 0 | 0 | 0
Brennstoff XY |  | kWh/a | 0 | 0 | 0 | 0
Fernwärme |  | kWh/a | 0 | 0 | 0 | 0
Ab-/Umweltwärme |  | kWh/a | 0 | 0 | 0 | 0
Wärmeverbund XY |  | kWh/a | 0 | 0 | 0 | 0
Kälteverbund XY |  | kWh/a | 0 | 0 | 0 | 0
Energiebedarf nach MINERGIE |  | kWh/a | 0 | 0 | 0 | 0
Elektrizität |  | kWh/a | 0 | 0 | 0 | 0
Heizöl, Erdgas, Biogas |  | kWh/a | 0 | 0 | 0 | 0
Fernwärme |  | kWh/a | 0 | 0 | 0 | 0
Holz |  | kWh/a | 0 | 0 | 0 | 0
Brennstoff XY |  | kWh/a | 0 | 0 | 0 | 0
Wärmeverbund XY |  | kWh/a | 0 | 0 | 0 | 0
Kälteverbund XY |  | kWh/a | 0 | 0 | 0 | 0
Grenzwert |  | kWh/a | 0 | 0 | 0 | 0 | Selektor: | 0
Netzrückspeisung |  | kWh/a | 0 | 0 | 0 | 0
WKK | Treibstoff |  | 0 | 0 | 0 | 0
| Netzrückspeisung | kWh/a | 0 | 0 | 0 | 0
PV | Netzrückspeisung | kWh/a | 0 | 0 | 0 | 0
Nach Tarif "nicht erneuerbar" |  | kWh/a | 0 | 0 | 0 | 0
Nach Tarif "erneuerbar" |  | kWh/a | 0 | 0 | 0 | 0
Erstellung: Graue Energie |  | kWh/a | 0 | 0 | 0 | 0
Wärmeerzeuger |  | kWh/a | 0 | 0 | 0 | 0
Erdsonden/Grundwasserfassung |  | kWh/a | 0 | 0 | 0 | 0
Sonnenkollektoren |  | kWh/a | 0 | 0 | 0 | 0
Kälteerzeuger |  | kWh/a | 0 | 0 | 0 | 0
Wärme/Kraft-Kopplung |  | kWh/a | 0 | 0 | 0 | 0
Solarstromanlage |  | kWh/a | 0 | 0 | 0 | 0
Bauliche Massnahme 1 |  | kWh/a | 0 | 0 | 0 | 0
Bauliche Massnahme 2 |  | kWh/a | 0 | 0 | 0 | 0
Bauliche Massnahme 3 |  | kWh/a | 0 | 0 | 0 | 0
Erstellung: Treibhausgas |  | kg/a CO2e | 0 | 0 | 0 | 0
Wärmeerzeuger |  | kg/a CO2e | 0 | 0 | 0 | 0
Erdsonden/Grundwasserfassung |  | kg/a CO2e | 0 | 0 | 0 | 0
Sonnenkollektoren |  | kg/a CO2e | 0 | 0 | 0 | 0
Kälteerzeuger |  | kg/a CO2e | 0 | 0 | 0 | 0
Wärme/Kraft-Kopplung |  | kg/a CO2e | 0 | 0 | 0 | 0
Solarstromanlage |  | kg/a CO2e | 0 | 0 | 0 | 0
Bauliche Massnahme 1 |  | kg/a CO2e | 0 | 0 | 0 | 0
Bauliche Massnahme 2 |  | kg/a CO2e | 0 | 0 | 0 | 0
Bauliche Massnahme 3 |  | kg/a CO2e | 0 | 0 | 0 | 0
Erstellung: Umweltbelastungspunkte |  | UBP06/a | 0 | 0 | 0 | 0
Wärmeerzeuger |  | UBP06/a | 0 | 0 | 0 | 0
Erdsonden/Grundwasserfassung |  | UBP06/a | 0 | 0 | 0 | 0
Sonnenkollektoren |  | UBP06/a | 0 | 0 | 0 | 0
Kälteerzeuger |  | UBP06/a | 0 | 0 | 0 | 0
Wärme/Kraft-Kopplung |  | UBP06/a | 0 | 0 | 0 | 0
Solarstromanlage |  | UBP06/a | 0 | 0 | 0 | 0
Bauliche Massnahme 1 |  | UBP06/a | 0 | 0 | 0 | 0
Bauliche Massnahme 2 |  | UBP06/a | 0 | 0 | 0 | 0
Bauliche Massnahme 3 |  | UBP06/a | 0 | 0 | 0 | 0
Primärenergiebedarf |  | kWh/a | 0 | 0 | 0 | 0
Erstellung (Graue Energie) |  | kWh/a | 0 | 0 | 0 | 0
Betrieb: nicht erneuerbar |  | kWh/a | 0 | 0 | 0 | 0
Betrieb: erneuerbar |  | kWh/a | 0 | 0 | 0 | 0
Betrieb: erneuerbar am Standort |  | kWh/a | 0 | 0 | 0 | 0
Treibhausgas-Emissionen |  | kg/a CO2e | 0 | 0 | 0 | 0
Erstellung |  | kg/a CO2e | 0 | 0 | 0 | 0
Betrieb |  | kg/a CO2e | 0 | 0 | 0 | 0
Umweltbelastungspunkte |  | UBP06/a | 0 | 0 | 0 | 0
Erstellung |  | UBP06/a | 0 | 0 | 0 | 0
Betrieb |  | UBP06/a | 0 | 0 | 0 | 0
Stadt Zürich
Amt für Hochbauten
Postfach
8021 Zürich
Tel. +41 44 412 11 11
Fax +41 44 212 19 36
www.stadt-zuerich.ch/hochbau
Note on D2: Neues in dieser Version ® auf i klicken
Note on A21: Berücksichtigung Förderbeiträge oder nicht kann im Blatt "Projektdaten" gewählt werden